## Clou Prijslijst 01-07-2025
CLOU - PRICELIST FROM 01-07-2025 | = prijs verlaagd
Bijgewerkt: 08-09-2026 | = NEW
Number Article / article de numéro | Salesprice / prix de vente 2025 EU | estimated deliverytime |  | Description Article |  |  |  | L |  | B | D | H | Ø |  | bruto gewicht |  | Intrastat nr. | EAN-code | Page number in pricelist
|  | deliverytime / livraison estimé | Serie / série | Nederlands | English | Français | Deutsch | [7 empty] | gewicht
Washbasins
First_washbasins
CL/02.27011 | 863 |  | First | opzetwastafel, zonder kranenbank, aluite. De wastafel wordt op een planchet bevestigd met 2 M6 bouten (niet inbegrepen), afgestemd op de dikte van de planchet | washbasin, for counter mounting, without tap bench, aluite. The basin is mounted in a shelf with 2 M6 bolts (not included), fitted for the thickness of the shelf | vasque à poser, sans plage pour robinet, aluite. Le bassin est monté sur une tablette avec 2 boulons M6 (non inclus), équipés pour l'épaisseur de la tablette | Aufsatzwaschtisch ohne Hahnloch, aluite. Das Becken ist auf einem Regalmontiert mit 2 M6-Schrauben (nicht im Lieferumfang enthalten), abgestimmt für die Dicke des Regals |  |  | 84 | 38 | 9 |  | cm | 9 | kg | 39221000 | 8717462001446
Wash Me_washbasins 75cm
CL/02.13134 | 735 |  | Wash Me | wastafel, met 2 voorbewerkte kraangaten, met overloop, zonder plug, kranenbank links, aluite | washbasin, with 2 pretreated tap holes, left, aluite | lavabo, avec 2 points d'amorçage, à gauche, aluite | Waschtisch, mit 2 vorgestochenen Hahnlöchern, mit Überlauf, links, Aluite |  |  | 75 | 32 | 12 |  | cm | 18 | kg | 39221000 | 8717462007905
CL/02.13135 | 735 |  | Wash Me | wastafel, met 2 voorbewerkte kraangaten, met overloop, zonder plug, kranenbank rechts, aluite | washbasin, with 2 pretreated tap holes, right, aluite | lavabo, avec 2 points d'amorçage, à droite, aluite | Waschtisch, mit 2 vorgestochenen Hahnlöchern, mit Überlauf, rechts, Aluite |  |  | 75 | 32 | 12 |  | cm | 18 | kg | 39221000 | 8717462007929
Wash Me_washbasins 50cm
CL/02.01030 | 682 |  | Wash Me | wastafel, met 3 voorbewerkte kraangaten, zonder plug, wit keramiek. Wandhangend en als opzetwastafel te monteren | washbasin, with 3 pretreated tap holes, without drain, white ceramics. Suitable for wall mounting and counter mounting | lavabo, avec 3 points d'amorçage, sans bonde, céramique blanche. À suspendre ou à poser | Waschtisch, mit 3 vorgestochenen Hahnlöchern, ohne Ablaufgarnitur, Keramik weiß. Verwendbar für Wandmontage und Gegenmontage |  |  | 50 | 42 | 8 |  | cm | 11.2 | kg | 69109000 | 8717462006946
CL/02.13030 | 736 |  | Wash Me | wastafel, met 3 voorbewerkte kraangaten, zonder plug, aluite. Wandhangend en als opzetwastafel te monteren | washbasin, with 3 pretreated tap holes, without drain, aluite. Suitable for wall mounting and counter mounting | lavabo, avec 3 points d'amorçage, sans bonde, aluite. À suspendre ou à poser | Waschtisch, mit 3 vorgestochenen Hahnlöchern, ohne Ablaufgarnitur, aluite. Verwendbar für Wandmontage und Gegenmontage |  |  | 50 | 42 | 8 |  | cm | 11.1 | kg | 39221000 | 8717462003785
CL/02.26030 | 610 |  | Wash Me | wastafel, met 3 voorbewerkte kraangaten, zonder plug, mineral marmer. Wandhangend en als opzetwastafel te monteren | washbasin, with 3 pretreated tap holes, without drain, mineral marble. Suitable for wall mounting and counter mounting | lavabo, avec 3 points d'amorçage, sans bonde, marbre minéral. À suspendre ou à poser | Waschtisch, mit 3 vorgestochenen Hahnlöchern, ohne Ablaufgarnitur, mineralmarmor. Verwendbar für Wandmontage und Gegenmontage |  |  | 50 | 42 | 8 |  | cm | 13 | kg | 39221000 | 8717462001835
CL/02.30030 | 760 | Uitlopend | Wash Me | wastafel, met 3 voorbewerkte kraangaten, zonder plug, mat zwart keramiek. Wandhangend en als opzetwastafel te monteren | washbasin, with 3 pretreated tap holes, without drain, matt black ceramics. Suitable for wall mounting and counter mounting | lavabo, avec 3 points d'amorçage, sans bonde, céramique noir mat. À suspendre ou à poser | Waschtisch, mit 3 vorgestochenen Hahnlöchern, ohne Ablaufgarnitur, Keramik matt schwarz. Verwendbar für Wandmontage und Gegenmontage |  |  | 50 | 42 | 8 |  | cm | 10.2 | kg | 69109000 | 8717462006953
Wash Me_washbasins 70cm
CL/02.01032 | 852 |  | Wash Me | wastafel, met 3 voorbewerkte kraangaten, zonder plug, wit keramiek. Wandhangend en als opzetwastafel te monteren | washbasin, with 3 pretreated tap holes, without drain, white ceramics. Suitable for wall mounting and counter mounting | lavabo, avec 3 points d'amorçage, sans bonde, céramique blanche. À suspendre ou à poser | Waschtisch, mit 3 vorgestochenen Hahnlöchern, ohne Ablaufgarnitur, Keramik weiß. Verwendbar für Wandmontage und Gegenmontage |  |  | 70 | 42 | 8 |  | cm | 15 | kg | 69109000 | 8717462006977
CL/02.13032 | 774 |  | Wash Me | wastafel, met 3 voorbewerkte kraangaten, zonder plug, aluite. Wandhangend en als opzetwastafel te monteren | washbasin, with 3 pretreated tap holes, without drain, aluite. Suitable for wall mounting and counter mounting | lavabo, avec 3 points d'amorçage, sans bonde, aluite. À suspendre ou à poser | Waschtisch, mit 3 vorgestochenen Hahnlöchern, ohne Ablaufgarnitur, aluite. Verwendbar für Wandmontage und Gegenmontage |  |  | 70 | 42 | 8 |  | cm | 15.2 | kg | 39221000 | 8717462003792
CL/02.13033 | 810 | vervallen | Wash Me | wastafel, met 3 voorbewerkte kraangaten, zonder plug, aluite. Wandhangend en als opzetwastafel te monteren. | washbasin, with 3 pretreated tap holes, without drain, aluite. Suitable for wall mounting and counter mounting. | lavabo, avec 3 points d'amorçage, sans bonde, aluite. À suspendre ou à poser. | Waschtisch, mit 3 vorgestochenen Hahnlöchern, ohne Ablaufgarnitur, aluite. Verwendbar für Wandmontage und Gegenmontage. |  |  | 70 | 42 | 14 |  | cm | 24 | kg | 39221000 | 8717462007943
CL/02.26032 | 644 |  | Wash Me | wastafel, met 3 voorbewerkte kraangaten, zonder plug, mineral marmer. Wandhangend en als opzetwastafel te monteren | washbasin, with 3 pretreated tap holes, without drain, mineral marble. Suitable for wall mounting and counter mounting | lavabo, avec 3 points d'amorçage, sans bonde, marbre minéral. À suspendre ou à poser | Waschtisch, mit 3 vorgestochenen Hahnlöchern, ohne Ablaufgarnitur, mineralmarmor. Verwendbar für Wandmontage und Gegenmontage |  |  | 70 | 42 | 8 |  | cm | 16.7 | kg | 39221000 | 8717462001859
CL/02.30032 | 939 | Uitlopend | Wash Me | wastafel, met 3 voorbewerkte kraangaten, zonder plug, mat zwart keramiek. Wandhangend en als opzetwastafel te monteren | washbasin, with 3 pretreated tap holes, without drain, matt black ceramics. Suitable for wall mounting and counter mounting | lavabo, avec 3 points d'amorçage, sans bonde, céramique noir mat. À suspendre ou à poser | Waschtisch, mit 3 vorgestochenen Hahnlöchern, ohne Ablaufgarnitur, Keramik matt schwarz. Verwendbar für Wandmontage und Gegenmontage |  |  | 70 | 42 | 8 |  | cm | 15.6 | kg | 69109000 | 8717462006984
Wash Me_washbasins 90cm
CL/02.01034 | 1251 |  | Wash Me | wastafel, met 7 voorbewerkte kraangaten, zonder plug, wit keramiek. Wandhangend en als opzetwastafel te monteren | washbasin, with 7 pretreated tap holes, without drain, white ceramics. Suitable for wall mounting and counter mounting | lavabo, avec 7 points d'amorçage, sans bonde, céramique blanche. À suspendre ou à poser | Waschtisch, mit 7 vorgestochenen Hahnlöchern, ohne Ablaufgarnitur, Keramik weiß. Verwendbar für Wandmontage und Gegenmontage |  |  | 90 | 42 | 8 |  | cm | 22 | kg | 69109000 | 8717462007004
CL/02.13034 | 817 |  | Wash Me | wastafel, met 7 voorbewerkte kraangaten, zonder plug, aluite. Wandhangend en als opzetwastafel te monteren | washbasin, with 7 pretreated tap holes, without drain, aluite. Suitable for wall mounting and counter mounting | lavabo, avec 7 points d'amorçage, sans bonde, aluite. À suspendre ou à poser | Waschtisch, mit 7 vorgestochenen Hahnlöchern, ohne Ablaufgarnitur, aluite. Verwendbar für Wandmontage und Gegenmontage |  |  | 90 | 42 | 8 |  | cm | 17.4 | kg | 39221000 | 8717462003808
CL/02.26034 | 682 |  | Wash Me | wastafel, met 7 voorbewerkte kraangaten, zonder plug, mineral marmer. Wandhangend en als opzetwastafel te monteren | washbasin, with 7 pretreated tap holes, without drain, mineral marble. Suitable for wall mounting and counter mounting | lavabo, avec 7 points d'amorçage, sans bonde, marbre minéral. À suspendre ou à poser | Waschtisch, mit 7 vorgestochenen Hahnlöchern, ohne Ablaufgarnitur, mineralmarmor. Verwendbar für Wandmontage und Gegenmontage |  |  | 90 | 42 | 8 |  | cm | 20.1 | kg | 39221000 | 8717462001873
CL/02.30034 | 1354 | Uitlopend | Wash Me | wastafel, met 7 voorbewerkte kraangaten, zonder plug, mat zwart keramiek. Wandhangend en als opzetwastafel te monteren | washbasin, with 7 pretreated tap holes, without drain, matt black ceramics. Suitable for wall mounting and counter mounting | lavabo, avec 7 points d'amorçage, sans bonde, céramique noir mat. À suspendre ou à poser | Waschtisch, mit 7 vorgestochenen Hahnlöchern, ohne Ablaufgarnitur, Keramik matt schwarz. Verwendbar für Wandmontage und Gegenmontage |  |  | 90 | 42 | 8 |  | cm | 20.3 | kg | 69109000 | 8717462007011
Wash Me_washbasins 110cm
CL/02.01038 | 1497 |  | Wash Me | wastafel, met 7 voorbewerkte kraangaten, zonder plug, wit keramiek. Wandhangend en als opzetwastafel te monteren. Indien nodig de universele Clou dragers bestellen CL/1060.7001 | washbasin, with 7 pretreated tap holes, without drain, white ceramics. Suitable for wall mounting and counter mounting. If necessary please order the Clou universal supports CL/1060.7001 | lavabo, avec 7 points d'amorçage, sans bonde, céramique blanche. À suspendre ou à poser. Si nécessaire rajouter les supports Clou universelles CL/1060.7001 | Waschtisch, mit 7 vorgestochenen Hahnlöchern, ohne Ablaufgarnitur, Keramik weiß. Verwendbar für Wandmontage und Gegenmontage. Bei Bedarf bestellen Sie die Clou Universalunterstützungen CL/1060.7001 |  |  | 110 | 42 | 8 |  | cm | 26.8 | kg | 69109000 | 8717462007035
CL/02.13038 | 849 |  | Wash Me | wastafel, met 7 voorbewerkte kraangaten, zonder plug, aluite. Wandhangend en als opzetwastafel te monteren. Indien nodig de universele Clou dragers bestellen CL/1060.7001 | washbasin, with 7 pretreated tap holes, without drain, aluite. Suitable for wall mounting and counter mounting. If necessary please order the Clou universal supports CL/1060.7001 | lavabo, avec 7 points d'amorçage, sans bonde, aluite. À suspendre ou à poser. Si nécessaire rajouter les supports Clou universelles CL/1060.7001 | Waschtisch, mit 7 vorgestochenen Hahnlöchern, ohne Ablaufgarnitur, aluite. Verwendbar für Wandmontage und Gegenmontage. Bei Bedarf bestellen Sie die Clou Universalunterstützungen CL/1060.7001 |  |  | 110 | 42 | 8 |  | cm | 24 | kg | 39221000 | 8717462003822
CL/02.26038 | 716 |  | Wash Me | wastafel, met 7 voorbewerkte kraangaten, zonder plug, mineral marmer. Wandhangend en als opzetwastafel te monteren. Indien nodig de universele Clou dragers bestellen CL/1060.7001 | washbasin, with 7 pretreated tap holes, without drain, mineral marble. Suitable for wall mounting and counter mounting. If necessary please order the Clou universal supports CL/1060.7001 | lavabo, avec 7 points d'amorçage, sans bonde, marbre minéral. À suspendre ou à poser. Si nécessaire rajouter les supports Clou universelles CL/1060.7001 | Waschtisch, mit 7 vorgestochenen Hahnlöchern, ohne Ablaufgarnitur, mineralmarmor. Verwendbar für Wandmontage und Gegenmontage. Bei Bedarf bestellen Sie die Clou Universalunterstützungen CL/1060.7001 |  |  | 110 | 42 | 8 |  | cm | 28.1 | kg | 39221000 | 8717462001910
CL/02.30038 | 1747 | Uitlopend | Wash Me | wastafel, met 7 voorbewerkte kraangaten, zonder plug, mat zwart keramiek. Wandhangend en als opzetwastafel te monteren. Indien nodig de universele Clou dragers bestellen CL/1060.7001 | washbasin, with 7 pretreated tap holes, without drain, matt black ceramics. Suitable for wall mounting and counter mounting. If necessary please order the Clou universal supports CL/1060.7001 | lavabo, avec 7 points d'amorçage, sans bonde, céramique noir mat. À suspendre ou à poser. Si nécessaire rajouter les supports Clou universelles CL/1060.7001 | Waschtisch, mit 7 vorgestochenen Hahnlöchern, ohne Ablaufgarnitur, Keramik matt schwarz. Verwendbar für Wandmontage und Gegenmontage. Bei Bedarf bestellen Sie die Clou Universalunterstützungen CL/1060.7001 |  |  | 110 | 42 | 8 |  | cm | 29 | kg | 69109000 | 8717462003945
Wash Me_double washbasins
CL/02.13039 | 891 |  | Wash Me | dubbele wastafel, met 6 voorbewerkte kraangaten, zonder plug, aluite. Wandhangend en als opzetwastafel te monteren. Indien nodig de universele Clou dragers bestellen CL/1060.7001 | double washbasin, with 6 pretreated tap holes, without drain, aluite. Suitable for wall mounting and counter mounting. If necessary please order the Clou universal supports CL/1060.7001 | double lavabo, avec 6 points d'amorçage, sans bonde, aluite. À suspendre ou à poser. Si nécessaire rajouter les supports Clou universelles CL/1060.7001 | doppelter Waschtisch, mit 6 vorgestochenen Hahnlöchern, ohne Ablaufgarnitur, aluite. Verwendbar für Wandmontage und Gegenmontage. Bei Bedarf bestellen Sie die Clou Universalunterstützungen CL/1060.7001 |  |  | 110 | 42 | 8 |  | cm | 23.4 | kg | 39221000 | 8717462003839
CL/02.26039 | 731.85 |  | Wash Me | dubbele wastafel, met 6 voorbewerkte kraangaten, zonder plug, mineral marmer. Wandhangend en als opzetwastafel te monteren. Indien nodig de universele Clou dragers bestellen CL/1060.7001 | double washbasin, with 6 pretreated tap holes, without drain, mineral marble. Suitable for wall mounting and counter mounting. If necessary please order the Clou universal supports CL/1060.7001 | double lavabo, avec 6 points d'amorçage, sans bonde, marbre minéral. À suspendre ou à poser. Si nécessaire rajouter les supports Clou universelles CL/1060.7001 | doppelter Waschtisch, mit 6 vorgestochenen Hahnlöchern, ohne Ablaufgarnitur, mineralmarmor. Verwendbar für Wandmontage und Gegenmontage. Bei Bedarf bestellen Sie die Clou Universalunterstützungen CL/1060.7001 |  |  | 110 | 42 | 8 |  | cm | 25.7 | kg | 39221000 | 8717462001934
New Wash Me_washbasins 50cm
CL/02.01430 | 690 |  | New Wash Me | wastafel, met 3 voorbewerkte kraangaten, zonder plug, glanzend wit keramiek. 6mm wanddikte. Wandhangend en als opzetwastafel te monteren | washbasin, with 3 pretreated tap holes, without drain, gloss white ceramics. 6mm wall thickness. Suitable for wall mounting and counter mounting | lavabo, avec 3 points d'amorçage, sans bonde, céramique blanc brillant, épaisseur de parol de 6mm. À suspendre ou à poser. | Waschtisch, mit 3 vorgestochenen Hahnlöchern, ohne Ablaufgarnitur, Keramik hochglanz weiß. 6mm Wandstärke. Verwendbar für Wandmontage und Gegenmontage |  |  | 50 | 42 | 8 |  | cm | 10.4 | kg | 69109000 | 8717462010523
CL/02.30430 | 765 | Uitlopend | New Wash Me | wastafel, met 3 voorbewerkte kraangaten, zonder plug, mat zwart keramiek. 6mm wanddikte. Wandhangend en als opzetwastafel te monteren | washbasin, with 3 pretreated tap holes, without drain, matt black ceramics. 6mm wall thickness. Suitable for wall mounting and counter mounting | lavabo, avec 3 points d'amorçage, sans bonde, céramique noir mat, épaisseur de parol de 6mm. À suspendre ou à poser | Waschtisch, mit 3 vorgestochenen Hahnlöchern, ohne Ablaufgarnitur, Keramik matt schwarz. 6mm Wandstärke. Verwendbar für Wandmontage und Gegenmontage |  |  | 50 | 42 | 8 |  | cm | 10.4 | kg | 69109000 | 8717462010561
New Wash Me_washbasins 70cm
CL/02.01432 | 871 |  | New Wash Me | wastafel, met 3 voorbewerkte kraangaten, zonder plug, glanzend wit keramiek. 6mm wanddikte. Wandhangend en als opzetwastafel te monteren | washbasin, with 3 pretreated tap holes, without drain, gloss white ceramics. 6mm wall thickness. Suitable for wall mounting and counter mounting | lavabo, avec 3 points d'amorçage, sans bonde, céramique blanc brillant, épaisseur de parol de 6mm. À suspendre ou à poser | Waschtisch, mit 3 vorgestochenen Hahnlöchern, ohne Ablaufgarnitur, Keramik hochglanz weiß. 6mm Wandstärke.Verwendbar für Wandmontage und Gegenmontage |  |  | 70 | 42 | 8 |  | cm | 13.1 | kg | 69109000 | 8717462010530
CL/02.30432 | 959 | Uitlopend | New Wash Me | wastafel, met 3 voorbewerkte kraangaten, zonder plug, mat zwart keramiek. 6mm wanddikte. Wandhangend en als opzetwastafel te monteren | washbasin, with 3 pretreated tap holes, without drain, matt black ceramics. 6mm wall thickness. Suitable for wall mounting and counter mounting | lavabo, avec 3 points d'amorçage, sans bonde, céramique noir mat, épaisseur de parol de 6mm. À suspendre ou à poser | Waschtisch, mit 3 vorgestochenen Hahnlöchern, ohne Ablaufgarnitur, Keramik matt schwarz. 6mm Wandstärke. Verwendbar für Wandmontage und Gegenmontage |  |  | 70 | 42 | 8 |  | cm | 13.1 | kg | 69109000 | 8717462010578
New Wash Me_washbasins 90cm
CL/02.01434 | 1283 |  | New Wash Me | wastafel, met 7 voorbewerkte kraangaten, zonder plug, glanzend wit keramiek. 6mm wanddikte. Wandhangend en als opzetwastafel te monteren | washbasin, with 7 pretreated tap holes, without drain, gloss white ceramics. 6mm wall thickness. Suitable for wall mounting and counter mounting | lavabo, avec 7 points d'amorçage, sans bonde, céramique blanc brillant, épaisseur de parol de 6mm. À suspendre ou à poser | Waschtisch, mit 7 vorgestochenen Hahnlöchern, ohne Ablaufgarnitur, Keramik hochglanz weiß. 6mm Wandstärke. Verwendbar für Wandmontage und Gegenmontage |  |  | 90 | 42 | 8 |  | cm |  | kg | 69109000 | 8717462010547
CL/02.30434 | 1378 | Uitlopend | New Wash Me | wastafel, met 7 voorbewerkte kraangaten, zonder plug, mat zwart keramiek. 6mm wanddikte. Wandhangend en als opzetwastafel te monteren | washbasin, with 7 pretreated tap holes, without drain, matt black ceramics. 6mm wall thickness. Suitable for wall mounting and counter mounting | lavabo, avec 7 points d'amorçage, sans bonde, céramique noir mat, épaisseur de parol de 6mm. À suspendre ou à poser | Waschtisch, mit 7 vorgestochenen Hahnlöchern, ohne Ablaufgarnitur, Keramik matt schwarz. 6mm Wandstärke. Verwendbar für Wandmontage und Gegenmontage |  |  | 90 | 42 | 8 |  | cm |  | kg | 69109000 | 8717462010585
New Wash Me_washbasins 110cm
CL/02.01438 | 1566 |  | New Wash Me | wastafel, met 7 voorbewerkte kraangaten, zonder plug, glanzend wit keramiek. 6mm wanddikte. Wandhangend en als opzetwastafel te monteren | washbasin, with 7 pretreated tap holes, without drain, gloss white ceramics. 6mm wall thickness. Suitable for wall mounting and counter mounting | lavabo, avec 7 points d'amorçage, sans bonde, céramique blanc brillant, épaisseur de parol de 6mm. À suspendre ou à poser | Waschtisch, mit 7 vorgestochenen Hahnlöchern, ohne Ablaufgarnitur, Keramik hochglanz weiß. 6mm Wandstärke. Verwendbar für Wandmontage und Gegenmontage |  |  | 110 | 42 | 8 |  | cm |  | kg | 69109000 | 8717462010554
CL/02.30438 | 1873 | Uitlopend | New Wash Me | wastafel, met 7 voorbewerkte kraangaten, zonder plug, mat zwart keramiek. 6mm wanddikte. Wandhangend en als opzetwastafel te monteren | washbasin, with 7 pretreated tap holes, without drain, matt black ceramics. 6mm wall thickness. Suitable for wall mounting and counter mounting | lavabo, avec 7 points d'amorçage, sans bonde, céramique noir mat, épaisseur de parol de 6mm. À suspendre ou à poser | Waschtisch, mit 7 vorgestochenen Hahnlöchern, ohne Ablaufgarnitur, Keramik matt schwarz. 6mm Wandstärke. Verwendbar für Wandmontage und Gegenmontage |  |  | 110 | 42 | 8 |  | cm |  | kg | 69109000 | 8717462010592
Flush
CL/02.13020 | 474 |  | Flush | wastafel, met 5 voorbewerkte kraangaten. Zonder afvoerplug. Wandhangend en als opzetwastafel te monteren. | washbasin, with 5 pretreated tap holes. Without drain. Suitable for wall mounting and counter mounting. | lavabo, avec 5 points d‘amorçage. Sans bonde. À suspendre ou à poser. | Waschtisch, mit 5 vorgestochenen Hohnlöchern. Ohne Ablaufgarnitur. Verwendbar für Wandmontage und Gegenmontage. |  |  | 60 | 42 | 14.5 |  | cm | 25.7 | kg | 39221000 | 8717462007974
Hammock_inset washbasins, double
CL/02.13070.08 | 1825 |  | Hammock | wastafelblad met 2 verzonken waskommen van 58 cm t.b.v. compositie 08, aluite. Met 3 voorbewerkte kraangaten per waskom, met geïntegreerde afvoer. Inclusief 4 waterstoppen in silicone (2x wit, 2x oranje) | inset double washbasins, with basins 58 cm for composition 08, aluite. With 3 pretreated tap holes per basin, with integrated drain. Including 4waterstops in silicone (2x white, 2x orange) | plan avec 2 vasques intégrées, lavabos de 58 cm, pour composition 08, aluite. Avec 3 points d‘amorçage par basin, bonde intégrée. 4 bouchons en silicones (2x blanc, 2x orange) | Doppelter Einbauwaschtisch 58 cm für Komposition 08, Aluite. Mit 3 vorgestochenen Hahnlöchern pro Waschtisch, mit integrierten Ablauf. Inklusive 4 Wasserstopper aus Silikon (2x weiß, 2x orange) |  |  | 140 | 50.3 | 14.5 |  | cm |  | kg | 39221000 | 8717462005093
CL/02.13070.25.L | 1986 |  | Hammock | wastafelblad met 2 verzonken waskommen van 58 cm t.b.v. compositie 25, aluite. Met 3 voorbewerkte kraangaten per waskom, met geïntegreerde afvoer. Inclusief 4 waterstoppen in silicone (2x wit, 2x oranje) | inset double washbasins, with basins 58 cm for composition 25, aluite. With 3 pretreated tap holes per basin, with integrated drain. Including 4 waterstops in silicone (2x white, 2x orange) | plan avec 2 vasques intégrées, lavabos de 58 cm, pour composition 25, aluite. Avec 3 points d‘amorçage par basin, bonde intégrée. 4 bouchons en silicones (2x blanc, 2x orange) | Doppelter Einbauwaschtisch 58 cm für Komposition 25, Aluite. Mit 3 vorgestochenen Hahnlöchern pro Waschtisch, mit integrierten Ablauf. Inklusive 4 Wasserstopper aus Silikon (2x weiß, 2x orange) |  |  | 180 | 50.3 | 14.5 |  | cm |  | kg | 39221000 | 8717462005109
CL/02.13070.26.R | 1986 |  | Hammock | wastafelblad met 2 verzonken waskommen van 58 cm t.b.v. compositie 26, aluite. Met 3 voorbewerkte kraangaten per waskom, met geïntegreerde afvoer. Inclusief 4 waterstoppen in silicone (2x wit, 2x oranje) | inset double washbasins, with basins 58 cm for composition 26, aluite. With 3 pretreated tap holes per basin, with integrated drain. Including 4 waterstops in silicone (2x white, 2x orange) | plan avec 2 vasques intégrées, lavabos de 58 cm, pour composition 26, aluite. Avec 3 points d‘amorçage par basin, bonde intégrée. 4 bouchons en silicones (2x blanc, 2x orange) | Doppelter Einbauwaschtisch 58 cm für Komposition 26, Aluite. Mit 3 vorgestochenen Hahnlöchern pro Waschtisch, mit integrierten Ablauf. Inklusive 4 Wasserstopper aus Silikon (2x weiß, 2x orange) |  |  | 180 | 50.3 | 14.5 |  | cm |  | kg | 39221000 | 8717462005116
CL/02.13070.43 | 2139 |  | Hammock | wastafelblad met 2 verzonken waskommen van 58 cm t.b.v. compositie 43, aluite. Met 3 voorbewerkte kraangaten per waskom, met geïntegreerde afvoer. Inclusief 4 waterstoppen in silicone (2x wit, 2x oranje) | inset double washbasins, with basins 58 cm for composition 43, aluite. With 3 pretreated tap holes per basin, with integrated drain. Including 4 waterstops in silicone (2x white, 2x orange) | plan avec 2 vasques intégrées, lavabos de 58 cm, pour composition 43, aluite. Avec 3 points d‘amorçage par basin, bonde intégrée. 4 bouchons en silicones (2x blanc, 2x orange) | Doppelter Einbauwaschtisch 58 cm für Komposition 43, Aluite. Mit 3 vorgestochenen Hahnlöchern pro Waschtisch, mit integrierten Ablauf. Inklusive 4 Wasserstopper aus Silikon (2x weiß, 2x orange) |  |  | 220 | 50.3 | 14.5 |  | cm |  | kg | 39221000 | 8717462000661
CL/02.13071.29 | 1986 |  | Hammock | wastafelblad met 2 verzonken waskommen van 58 cm t.b.v. compositie 29, aluite. Met 3 voorbewerkte kraangaten per waskom, met geïntegreerde afvoer. Inclusief 4 waterstoppen in silicone (2x wit, 2x oranje) | inset double washbasins, with basins 58 cm for composition 29, aluite. With 3 pretreated tap holes per basin, with integrated drain. Including 4 waterstops in silicone (2x white, 2x orange) | plan avec 2 vasques intégrées, lavabos de 58 cm, pour composition 29, aluite. Avec 3 points d‘amorçage par basin, bonde intégrée. 4 bouchons en silicones (2x blanc, 2x orange) | Doppelter Einbauwaschtisch 58 cm für Komposition 29, Aluite. Mit 3 vorgestochenen Hahnlöchern pro Waschtisch, mit integrierten Ablauf. Inklusive 4 Wasserstopper aus Silikon (2x weiß, 2x orange) |  |  | 180 | 50.3 | 14.5 |  | cm |  | kg | 39221000 | 8717462000692
Hammock_inset washbasins, single
CL/02.13071.01 | 1230 |  | Hammock | wastafelblad met verzonken waskom van 58 cm t.b.v. compositie 01, aluite. Met 3 voorbewerkte kraangaten, met geïntegreerde afvoer. Inclusief 2 waterstoppen in silicone (wit & oranje) | inset washbasins, with basin 58 cm for composition 01, aluite. With 3 pretreated tap holes, with integrated drain. Including 2 waterstops in silicone (white & orange) | plan avec 1 vasque intégrée, lavabo de 58 cm, pour composition 01, aluite. Avec 3 points d‘amorçage, bonde intégrée. 2 bouchons en silicones (blanc & orange) | Einbauwaschtisch 58 cm für Komposition 01, Aluite. Mit 3 vorgestochenen Hahnlöchern, mit integrierten Ablauf. Inklusive 2 Wasserstopper aus Silikon (weiß & orange) |  |  | 70 | 50.3 | 14.5 |  | cm |  | kg | 39221000 | 8717462005123
CL/02.13072.02 | 1310 |  | Hammock | wastafelblad met verzonken waskom van 58 cm t.b.v. compositie 02, aluite. Met 3 voorbewerkte kraangaten, met geïntegreerde afvoer. Inclusief 2 waterstoppen in silicone (wit & oranje) | inset washbasins, with basin 58 cm for composition 02, aluite. With 3 pretreated tap holes, with integrated drain. Including 2 waterstops in silicone (white & orange) | plan avec 1 vasque intégrée, lavabo de 58 cm, pour composition 02, aluite. Avec 3 points d‘amorçage, bonde intégrée. 2 bouchons en silicones (blanc & orange) | Einbauwaschtisch 58 cm für Komposition 02, Aluite. Mit 3 vorgestochenen Hahnlöchern, mit integrierten Ablauf. Inklusive 2 Wasserstopper aus Silikon (weiß & orange) |  |  | 90 | 50.3 | 14.5 |  | cm |  | kg | 39221000 | 8717462005130
CL/02.13072.03 | 1391 |  | Hammock | wastafelblad met verzonken waskom van 58 cm t.b.v. compositie 03, aluite. Met 3 voorbewerkte kraangaten, met geïntegreerde afvoer. Inclusief 2 waterstoppen in silicone (wit & oranje) | inset washbasins, with basin 58 cm for composition 03, aluite. With 3 pretreated tap holes, with integrated drain. Including 2 waterstops in silicone (white & orange) | plan avec 1 vasque intégrée, lavabo de 58 cm, pour composition 03, aluite. Avec 3 points d‘amorçage, bonde intégrée. 2 bouchons en silicones (blanc & orange) | Einbauwaschtisch 58 cm für Komposition 03, Aluite. Mit 3 vorgestochenen Hahnlöchern, mit integrierten Ablauf. Inklusive 2 Wasserstopper aus Silikon (weiß & orange) |  |  | 110 | 50.3 | 14.5 |  | cm |  | kg | 39221000 | 8717462005147
CL/02.13073.05.R | 1391 |  | Hammock | wastafelblad met verzonken waskom van 58 cm t.b.v. compositie 05, aluite. Met 3 voorbewerkte kraangaten, met geïntegreerde afvoer. Inclusief 2 waterstoppen in silicone (wit & oranje) | inset washbasins, with basin 58 cm for composition 05, aluite. With 3 pretreated tap holes, with integrated drain. Including 2 waterstops in silicone (white & orange) | plan avec 1 vasque intégrée, lavabo de 58 cm, pour composition 05, aluite. Avec 3 points d‘amorçage, bonde intégrée. 2 bouchons en silicones (blanc & orange) | Einbauwaschtisch 58 cm für Komposition 05, Aluite. Mit 3 vorgestochenen Hahnlöchern, mit integrierten Ablauf. Inklusive 2 Wasserstopper aus Silikon (weiß & orange) |  |  | 110 | 50.3 | 14.5 |  | cm |  | kg | 39221000 | 8717462005161
CL/02.13073.06.L | 1498 |  | Hammock | wastafelblad met verzonken waskom van 58 cm t.b.v. compositie 06, aluite. Met 3 voorbewerkte kraangaten, met geïntegreerde afvoer. Inclusief 2 waterstoppen in silicone (wit & oranje) | inset washbasins, with basin 58 cm for composition 06, aluite. With 3 pretreated tap holes, with integrated drain. Including 2 waterstops in silicone (white & orange | plan avec 1 vasque intégrée, lavabo de 58 cm, pour composition 06, aluite. Avec 3 points d‘amorçage, bonde intégrée. 2 bouchons en silicones (blanc & orange) | Einbauwaschtisch 58 cm für Komposition 06, Aluite. Mit 3 vorgestochenen Hahnlöchern, mit integrierten Ablauf. Inklusive 2 Wasserstopper aus Silikon (weiß & orange) |  |  | 130 | 50.3 | 14.5 |  | cm |  | kg | 39221000 | 8717462005178
CL/02.13073.09.L | 1551 |  | Hammock | wastafelblad met verzonken waskom van 58 cm t.b.v. compositie 09, aluite. Met 3 voorbewerkte kraangaten, met geïntegreerde afvoer. Inclusief 2 waterstoppen in silicone (wit & oranje) | inset washbasins, with basin 58 cm for composition 09, aluite. With 3 pretreated tap holes, with integrated drain. Including 2 waterstops in silicone (white & orange) | plan avec 1 vasque intégrée, lavabo de 58 cm, pour composition 09, aluite. Avec 3 points d‘amorçage, bonde intégrée. 2 bouchons en silicones (blanc & orange) | Einbauwaschtisch 58 cm für Komposition 09, Aluite. Mit 3 vorgestochenen Hahnlöchern, mit integrierten Ablauf. Inklusive 2 Wasserstopper aus Silikon (weiß & orange) |  |  | 140 | 50.3 | 14.5 |  | cm |  | kg | 39221000 | 8717462005185
CL/02.13073.11 | 1585 |  | Hammock | wastafelblad met verzonken waskom van 58 cm t.b.v. compositie 11, aluite. Met 3 voorbewerkte kraangaten, met geïntegreerde afvoer. Inclusief 2 waterstoppen in silicone (wit & oranje) | inset washbasins, with basin 58 cm for composition 11, aluite. With 3 pretreated tap holes, with integrated drain. Including 2 waterstops in silicone (white & orange) | plan avec 1 vasque intégrée, lavabo de 58 cm, pour composition 11, aluite. Avec 3 points d‘amorçage, bonde intégrée. 2 bouchons en silicones (blanc & orange) | Einbauwaschtisch 58 cm für Komposition 11, Aluite. Mit 3 vorgestochenen Hahnlöchern, mit integrierten Ablauf. Inklusive 2 Wasserstopper aus Silikon (weiß & orange) |  |  | 150 | 50.3 | 14.5 |  | cm |  | kg | 39221000 | 8717462005192
CL/02.13073.12.L | 1585 |  | Hammock | wastafelblad met verzonken waskom van 58 cm t.b.v. compositie 12, aluite. Met 3 voorbewerkte kraangaten, met geïntegreerde afvoer. Inclusief 2 waterstoppen in silicone (wit & oranje) | inset washbasins, with basin 58 cm for composition 12, aluite. With 3 pretreated tap holes, with integrated drain. Including 2 waterstops in silicone (white & orange) | plan avec 1 vasque intégrée, lavabo de 58 cm, pour composition 12, aluite. Avec 3 points d‘amorçage, bonde intégrée. 2 bouchons en silicones (blanc & orange) | Einbauwaschtisch 58 cm für Komposition 12, Aluite. Mit 3 vorgestochenen Hahnlöchern, mit integrierten Ablauf. Inklusive 2 Wasserstopper aus Silikon (weiß & orange) |  |  | 150 | 50.3 | 14.5 |  | cm |  | kg | 39221000 | 8717462005208
CL/02.13073.14.L | 1585 |  | Hammock | wastafelblad met verzonken waskom van 58 cm t.b.v. compositie 14, aluite. Met 3 voorbewerkte kraangaten, met geïntegreerde afvoer. Inclusief 2 waterstoppen in silicone (wit & oranje) | inset washbasins, with basin 58 cm for composition 14, aluite. With 3 pretreated tap holes, with integrated drain. Including 2 waterstops in silicone (white & orange) | plan avec 1 vasque intégrée, lavabo de 58 cm, pour composition 14, aluite. Avec 3 points d‘amorçage, bonde intégrée. 2 bouchons en silicones (blanc & orange) | Einbauwaschtisch 58 cm für Komposition 14, Aluite. Mit 3 vorgestochenen Hahnlöchern, mit integrierten Ablauf. Inklusive 2 Wasserstopper aus Silikon (weiß & orange) |  |  | 150 | 50.3 | 14.5 |  | cm |  | kg | 39221000 | 8717462005215
CL/02.13073.16.L | 1624 |  | Hammock | wastafelblad met verzonken waskom van 58 cm t.b.v. compositie 16, aluite. Met 3 voorbewerkte kraangaten, met geïntegreerde afvoer. Inclusief 2 waterstoppen in silicone (wit & oranje) | inset washbasins, with basin 58 cm for composition 16, aluite. With 3 pretreated tap holes, with integrated drain. Including 2 waterstops in silicone (white & orange) | plan avec 1 vasque intégrée, lavabo de 58 cm, pour composition 16, aluite. Avec 3 points d‘amorçage, bonde intégrée. 2 bouchons en silicones (blanc & orange) | Einbauwaschtisch 58 cm für Komposition 16, Aluite. Mit 3 vorgestochenen Hahnlöchern, mit integrierten Ablauf. Inklusive 2 Wasserstopper aus Silikon (weiß & orange) |  |  | 160 | 50.3 | 14.5 |  | cm |  | kg | 39221000 | 8717462005222
CL/02.13073.18.L | 1624 |  | Hammock | wastafelblad met verzonken waskom van 58 cm t.b.v. compositie 18, aluite. Met 3 voorbewerkte kraangaten, met geïntegreerde afvoer. Inclusief 2 waterstoppen in silicone (wit & oranje) | inset washbasins, with basin 58 cm for composition 18, aluite. With 3 pretreated tap holes, with integrated drain. Including 2 waterstops in silicone (white & orange) | plan avec 1 vasque intégrée, lavabo de 58 cm, pour composition 18, aluite. Avec 3 points d‘amorçage, bonde intégrée. 2 bouchons en silicones (blanc & orange) | Einbauwaschtisch 58 cm für Komposition 18, Aluite. Mit 3 vorgestochenen Hahnlöchern, mit integrierten Ablauf. Inklusive 2 Wasserstopper aus Silikon (weiß & orange) |  |  | 160 | 50.3 | 14.5 |  | cm |  | kg | 39221000 | 8717462005239
CL/02.13073.20.L | 1665 |  | Hammock | wastafelblad met verzonken waskom van 58 cm t.b.v. compositie 20, aluite. Met 3 voorbewerkte kraangaten, met geïntegreerde afvoer. Inclusief 2 waterstoppen in silicone (wit & oranje) | inset washbasins, with basin 58 cm for composition 20, aluite. With 3 pretreated tap holes, with integrated drain. Including 2 waterstops in silicone (white & orange) | plan avec 1 vasque intégrée, lavabo de 58 cm, pour composition 20, aluite. Avec 3 points d‘amorçage, bonde intégrée. 2 bouchons en silicones (blanc & orange) | Einbauwaschtisch 58 cm für Komposition 20, Aluite. Mit 3 vorgestochenen Hahnlöchern, mit integrierten Ablauf. Inklusive 2 Wasserstopper aus Silikon (weiß & orange) |  |  | 170 | 50.3 | 14.5 |  | cm |  | kg | 39221000 | 8717462005246
CL/02.13073.23.L | 1706 |  | Hammock | wastafelblad met verzonken waskom van 58 cm t.b.v. compositie 23, aluite. Met 3 voorbewerkte kraangaten, met geïntegreerde afvoer. Inclusief 2 waterstoppen in silicone (wit & oranje) | inset washbasins, with basin 58 cm for composition 23, aluite. With 3 pretreated tap holes, with integrated drain. Including 2 waterstops in silicone (white & orange) | plan avec 1 vasque intégrée, lavabo de 58 cm, pour composition 23, aluite. Avec 3 points d‘amorçage, bonde intégrée. 2 bouchons en silicones (blanc & orange) | Einbauwaschtisch 58 cm für Komposition 23, Aluite. Mit 3 vorgestochenen Hahnlöchern, mit integrierten Ablauf. Inklusive 2 Wasserstopper aus Silikon (weiß & orange) |  |  | 180 | 50.3 | 14.5 |  | cm |  | kg | 39221000 | 8717462005253
CL/02.13073.27.L | 1706 |  | Hammock | wastafelblad met verzonken waskom van 58 cm t.b.v. compositie 27, aluite. Met 3 voorbewerkte kraangaten, met geïntegreerde afvoer. Inclusief 2 waterstoppen in silicone (wit & oranje) | inset washbasins, with basin 58 cm for composition 27, aluite. With 3 pretreated tap holes, with integrated drain. Including 2 waterstops in silicone (white & orange) | plan avec 1 vasque intégrée, lavabo de 58 cm, pour composition 27, aluite. Avec 3 points d‘amorçage, bonde intégrée. 2 bouchons en silicones (blanc & orange) | Einbauwaschtisch 58 cm für Komposition 27, Aluite. Mit 3 vorgestochenen Hahnlöchern, mit integrierten Ablauf. Inklusive 2 Wasserstopper aus Silikon (weiß & orange) |  |  | 180 | 50.3 | 14.5 |  | cm |  | kg | 39221000 | 8717462005260
CL/02.13073.30.L | 1706 |  | Hammock | wastafelblad met verzonken waskom van 58 cm t.b.v. compositie 30, aluite. Met 3 voorbewerkte kraangaten, met geïntegreerde afvoer. Inclusief 2 waterstoppen in silicone (wit & oranje) | inset washbasins, with basin 58 cm for composition 30, aluite. With 3 pretreated tap holes, with integrated drain. Including 2 waterstops in silicone (white & orange) | plan avec 1 vasque intégrée, lavabo de 58 cm, pour composition 30, aluite. Avec 3 points d‘amorçage, bonde intégrée. 2 bouchons en silicones (blanc & orange) | Einbauwaschtisch 58 cm für Komposition 30, Aluite. Mit 3 vorgestochenen Hahnlöchern, mit integrierten Ablauf. Inklusive 2 Wasserstopper aus Silikon (weiß & orange) |  |  | 180 | 50.3 | 14.5 |  | cm |  | kg | 39221000 | 8717462005277
CL/02.13073.32.L | 1706 |  | Hammock | wastafelblad met verzonken waskom van 58 cm t.b.v. compositie 32, aluite. Met 3 voorbewerkte kraangaten, met geïntegreerde afvoer. Inclusief 2 waterstoppen in silicone (wit & oranje) | inset washbasins, with basin 58 cm for composition 32, aluite. With 3 pretreated tap holes, with integrated drain. Including 2 waterstops in silicone (white & orange) | plan avec 1 vasque intégrée, lavabo de 58 cm, pour composition 32, aluite. Avec 3 points d‘amorçage, bonde intégrée. 2 bouchons en silicones (blanc & orange) | Einbauwaschtisch 58 cm für Komposition 32, Aluite. Mit 3 vorgestochenen Hahnlöchern, mit integrierten Ablauf. Inklusive 2 Wasserstopper aus Silikon (weiß & orange) |  |  | 180 | 50.3 | 14.5 |  | cm |  | kg | 39221000 | 8717462005284
CL/02.13073.34.L | 1738 |  | Hammock | wastafelblad met verzonken waskom van 58 cm t.b.v. compositie 34, aluite. Met 3 voorbewerkte kraangaten, met geïntegreerde afvoer. Inclusief 2 waterstoppen in silicone (wit & oranje) | inset washbasins, with basin 58 cm for composition 34, aluite. With 3 pretreated tap holes, with integrated drain. Including 2 waterstops in silicone (white & orange) | plan avec 1 vasque intégrée, lavabo de 58 cm, pour composition 34, aluite. Avec 3 points d‘amorçage, bonde intégrée. 2 bouchons en silicones (blanc & orange) | Einbauwaschtisch 58 cm für Komposition 34, Aluite. Mit 3 vorgestochenen Hahnlöchern, mit integrierten Ablauf. Inklusive 2 Wasserstopper aus Silikon (weiß & orange) |  |  | 190 | 50.3 | 14.5 |  | cm |  | kg | 39221000 | 8717462005291
CL/02.13073.36.L | 1738 |  | Hammock | wastafelblad met verzonken waskom van 58 cm t.b.v. compositie 36, aluite. Met 3 voorbewerkte kraangaten, met geïntegreerde afvoer. Inclusief 2 waterstoppen in silicone (wit & oranje) | inset washbasins, with basin 58 cm for composition 36, aluite. With 3 pretreated tap holes, with integrated drain. Including 2 waterstops in silicone (white & orange) | plan avec 1 vasque intégrée, lavabo de 58 cm, pour composition 36, aluite. Avec 3 points d‘amorçage, bonde intégrée. 2 bouchons en silicones (blanc & orange) | Einbauwaschtisch 58 cm für Komposition 36, Aluite. Mit 3 vorgestochenen Hahnlöchern, mit integrierten Ablauf. Inklusive 2 Wasserstopper aus Silikon (weiß & orange) |  |  | 190 | 50.3 | 14.5 |  | cm |  | kg | 39221000 | 8717462005307
CL/02.13073.38.L | 1792 |  | Hammock | wastafelblad met verzonken waskom van 58 cm t.b.v. compositie 38, aluite. Met 3 voorbewerkte kraangaten, met geïntegreerde afvoer. Inclusief 2 waterstoppen in silicone (wit & oranje) | inset washbasins, with basin 58 cm for composition 38, aluite. With 3 pretreated tap holes, with integrated drain. Including 2 waterstops in silicone (white & orange) | plan avec 1 vasque intégrée, lavabo de 58 cm, pour composition 38, aluite. Avec 3 points d‘amorçage, bonde intégrée. 2 bouchons en silicones (blanc & orange) | Einbauwaschtisch 58 cm für Komposition 38, Aluite. Mit 3 vorgestochenen Hahnlöchern, mit integrierten Ablauf. Inklusive 2 Wasserstopper aus Silikon (weiß & orange) |  |  | 200 | 50.3 | 14.5 |  | cm |  | kg | 39221000 | 8717462005314
CL/02.13073.40.L | 1792 |  | Hammock | wastafelblad met verzonken waskom van 58 cm t.b.v. compositie 40, aluite. Met 3 voorbewerkte kraangaten, met geïntegreerde afvoer. Inclusief 2 waterstoppen in silicone (wit & oranje) | inset washbasins, with basin 58 cm for composition 40, aluite. With 3 pretreated tap holes, with integrated drain. Including 2 waterstops in silicone (white & orange) | plan avec 1 vasque intégrée, lavabo de 58 cm, pour composition 40, aluite. Avec 3 points d‘amorçage, bonde intégrée. 2 bouchons en silicones (blanc & orange) | Einbauwaschtisch 58 cm für Komposition 40, Aluite. Mit 3 vorgestochenen Hahnlöchern, mit integrierten Ablauf. Inklusive 2 Wasserstopper aus Silikon (weiß & orange) |  |  | 200 | 50.3 | 14.5 |  | cm |  | kg | 39221000 | 8717462005321
CL/02.13073.44.L | 1865 |  | Hammock | wastafelblad met verzonken waskom van 58 cm t.b.v. compositie 44, aluite. Met 3 voorbewerkte kraangaten, met geïntegreerde afvoer. Inclusief 2 waterstoppen in silicone (wit & oranje) | inset washbasins, with basin 58 cm for composition 44, aluite. With 3 pretreated tap holes, with integrated drain. Including 2 waterstops in silicone (white & orange) | plan avec 1 vasque intégrée, lavabo de 58 cm, pour composition 44, aluite. Avec 3 points d‘amorçage, bonde intégrée. 2 bouchons en silicones (blanc & orange) | Einbauwaschtisch 58 cm für Komposition 44, Aluite. Mit 3 vorgestochenen Hahnlöchern, mit integrierten Ablauf. Inklusive 2 Wasserstopper aus Silikon (weiß & orange) |  |  | 220 | 50.3 | 14.5 |  | cm |  | kg | 39221000 | 8717462000678
CL/02.13074.04.L | 1391 |  | Hammock | wastafelblad met verzonken waskom van 58 cm t.b.v. compositie 04, aluite. Met 3 voorbewerkte kraangaten, met geïntegreerde afvoer. Inclusief 2 waterstoppen in silicone (wit & oranje) | inset washbasins, with basin 58 cm for composition 04, aluite. With 3 pretreated tap holes, with integrated drain. Including 2 waterstops in silicone (white & orange) | plan avec 1 vasque intégrée, lavabo de 58 cm, pour composition 04, aluite. Avec 3 points d‘amorçage, bonde intégrée. 2 bouchons en silicones (blanc & orange) | Einbauwaschtisch 58 cm für Komposition 04, Aluite. Mit 3 vorgestochenen Hahnlöchern, mit integrierten Ablauf. Inklusive 2 Wasserstopper aus Silikon (weiß & orange) |  |  | 110 | 50.3 | 14.5 |  | cm |  | kg | 39221000 | 8717462005338
CL/02.13074.07.R | 1498 |  | Hammock | wastafelblad met verzonken waskom van 58 cm t.b.v. compositie 07, aluite. Met 3 voorbewerkte kraangaten, met geïntegreerde afvoer. Inclusief 2 waterstoppen in silicone (wit & oranje) | inset washbasins, with basin 58 cm for composition 07, aluite. With 3 pretreated tap holes, with integrated drain. Including 2 waterstops in silicone (white & orange) | plan avec 1 vasque intégrée, lavabo de 58 cm, pour composition 07, aluite. Avec 3 points d‘amorçage, bonde intégrée. 2 bouchons en silicones (blanc & orange) | Einbauwaschtisch 58 cm für Komposition 07, Aluite. Mit 3 vorgestochenen Hahnlöchern, mit integrierten Ablauf. Inklusive 2 Wasserstopper aus Silikon (weiß & orange) |  |  | 130 | 50.3 | 14.5 |  | cm |  | kg | 39221000 | 8717462005345
CL/02.13074.10.R | 1551 |  | Hammock | wastafelblad met verzonken waskom van 58 cm t.b.v. compositie 10, aluite. Met 3 voorbewerkte kraangaten, met geïntegreerde afvoer. Inclusief 2 waterstoppen in silicone (wit & oranje) | inset washbasins, with basin 58 cm for composition 10, aluite. With 3 pretreated tap holes, with integrated drain. Including 2 waterstops in silicone (white & orange) | plan avec 1 vasque intégrée, lavabo de 58 cm, pour composition 10, aluite. Avec 3 points d‘amorçage, bonde intégrée. 2 bouchons en silicones (blanc & orange) | Einbauwaschtisch 58 cm für Komposition 10, Aluite. Mit 3 vorgestochenen Hahnlöchern, mit integrierten Ablauf. Inklusive 2 Wasserstopper aus Silikon (weiß & orange) |  |  | 140 | 50.3 | 14.5 |  | cm |  | kg | 39221000 | 8717462005352
CL/02.13074.13.R | 1585 |  | Hammock | wastafelblad met verzonken waskom van 58 cm t.b.v. compositie 13, aluite. Met 3 voorbewerkte kraangaten, met geïntegreerde afvoer. Inclusief 2 waterstoppen in silicone (wit & oranje) | inset washbasins, with basin 58 cm for composition 13, aluite. With 3 pretreated tap holes, with integrated drain. Including 2 waterstops in silicone (white & orange) | plan avec 1 vasque intégrée, lavabo de 58 cm, pour composition 13, aluite. Avec 3 points d‘amorçage, bonde intégrée. 2 bouchons en silicones (blanc & orange) | Einbauwaschtisch 58 cm für Komposition 13, Aluite. Mit 3 vorgestochenen Hahnlöchern, mit integrierten Ablauf. Inklusive 2 Wasserstopper aus Silikon (weiß & orange) |  |  | 150 | 50.3 | 14.5 |  | cm |  | kg | 39221000 | 8717462005369
CL/02.13074.15.R | 1585 |  | Hammock | wastafelblad met verzonken waskom van 58 cm t.b.v. compositie 15, aluite. Met 3 voorbewerkte kraangaten, met geïntegreerde afvoer. Inclusief 2 waterstoppen in silicone (wit & oranje) | inset washbasins, with basin 58 cm for composition 15, aluite. With 3 pretreated tap holes, with integrated drain. Including 2 waterstops in silicone (white & orange) | plan avec 1 vasque intégrée, lavabo de 58 cm, pour composition 15, aluite. Avec 3 points d‘amorçage, bonde intégrée. 2 bouchons en silicones (blanc & orange) | Einbauwaschtisch 58 cm für Komposition 15, Aluite. Mit 3 vorgestochenen Hahnlöchern, mit integrierten Ablauf. Inklusive 2 Wasserstopper aus Silikon (weiß & orange) |  |  | 150 | 50.3 | 14.5 |  | cm |  | kg | 39221000 | 8717462005376
CL/02.13074.17.R | 1624 |  | Hammock | wastafelblad met verzonken waskom van 58 cm t.b.v. compositie 17, aluite. Met 3 voorbewerkte kraangaten, met geïntegreerde afvoer. Inclusief 2 waterstoppen in silicone (wit & oranje) | inset washbasins, with basin 58 cm for composition 17, aluite. With 3 pretreated tap holes, with integrated drain. Including 2 waterstops in silicone (white & orange) | plan avec 1 vasque intégrée, lavabo de 58 cm, pour composition 17, aluite. Avec 3 points d‘amorçage, bonde intégrée. 2 bouchons en silicones (blanc & orange) | Einbauwaschtisch 58 cm für Komposition 17, Aluite. Mit 3 vorgestochenen Hahnlöchern, mit integrierten Ablauf. Inklusive 2 Wasserstopper aus Silikon (weiß & orange) |  |  | 160 | 50.3 | 14.5 |  | cm |  | kg | 39221000 | 8717462005383
CL/02.13074.19.R | 1624 |  | Hammock | wastafelblad met verzonken waskom van 58 cm t.b.v. compositie 19, aluite. Met 3 voorbewerkte kraangaten, met geïntegreerde afvoer. Inclusief 2 waterstoppen in silicone (wit & oranje) | inset washbasins, with basin 58 cm for composition 19, aluite. With 3 pretreated tap holes, with integrated drain. Including 2 waterstops in silicone (white & orange) | plan avec 1 vasque intégrée, lavabo de 58 cm, pour composition 19, aluite. Avec 3 points d‘amorçage, bonde intégrée. 2 bouchons en silicones (blanc & orange) | Einbauwaschtisch 58 cm für Komposition 19, Aluite. Mit 3 vorgestochenen Hahnlöchern, mit integrierten Ablauf. Inklusive 2 Wasserstopper aus Silikon (weiß & orange) |  |  | 160 | 50.3 | 14.5 |  | cm |  | kg | 39221000 | 8717462005390
CL/02.13074.21.R | 1665 |  | Hammock | wastafelblad met verzonken waskom van 58 cm t.b.v. compositie 21, aluite. Met 3 voorbewerkte kraangaten, met geïntegreerde afvoer. Inclusief 2 waterstoppen in silicone (wit & oranje) | inset washbasins, with basin 58 cm for composition 21, aluite. With 3 pretreated tap holes, with integrated drain. Including 2 waterstops in silicone (white & orange) | plan avec 1 vasque intégrée, lavabo de 58 cm, pour composition 21, aluite. Avec 3 points d‘amorçage, bonde intégrée. 2 bouchons en silicones (blanc & orange) | Einbauwaschtisch 58 cm für Komposition 21, Aluite. Mit 3 vorgestochenen Hahnlöchern, mit integrierten Ablauf. Inklusive 2 Wasserstopper aus Silikon (weiß & orange) |  |  | 170 | 50.3 | 14.5 |  | cm |  | kg | 39221000 | 8717462005406
CL/02.13074.24.R | 1706 |  | Hammock | wastafelblad met verzonken waskom van 58 cm t.b.v. compositie 24, aluite. Met 3 voorbewerkte kraangaten, met geïntegreerde afvoer. Inclusief 2 waterstoppen in silicone (wit & oranje) | inset washbasins, with basin 58 cm for composition 24, aluite. With 3 pretreated tap holes, with integrated drain. Including 2 waterstops in silicone (white & orange) | plan avec 1 vasque intégrée, lavabo de 58 cm, pour composition 24, aluite. Avec 3 points d‘amorçage, bonde intégrée. 2 bouchons en silicones (blanc & orange) | Einbauwaschtisch 58 cm für Komposition 24, Aluite. Mit 3 vorgestochenen Hahnlöchern, mit integrierten Ablauf. Inklusive 2 Wasserstopper aus Silikon (weiß & orange) |  |  | 180 | 50.3 | 14.5 |  | cm |  | kg | 39221000 | 8717462005413
CL/02.13074.28.R | 1706 |  | Hammock | wastafelblad met verzonken waskom van 58 cm t.b.v. compositie 28, aluite. Met 3 voorbewerkte kraangaten, met geïntegreerde afvoer. Inclusief 2 waterstoppen in silicone (wit & oranje) | inset washbasins, with basin 58 cm for composition 28, aluite. With 3 pretreated tap holes, with integrated drain. Including 2 waterstops in silicone (white & orange) | plan avec 1 vasque intégrée, lavabo de 58 cm, pour composition 28, aluite. Avec 3 points d‘amorçage, bonde intégrée. 2 bouchons en silicones (blanc & orange) | Einbauwaschtisch 58 cm für Komposition 28, Aluite. Mit 3 vorgestochenen Hahnlöchern, mit integrierten Ablauf. Inklusive 2 Wasserstopper aus Silikon (weiß & orange) |  |  | 180 | 50.3 | 14.5 |  | cm |  | kg | 39221000 | 8717462005420
CL/02.13074.31.R | 1706 |  | Hammock | wastafelblad met verzonken waskom van 58 cm t.b.v. compositie 31, aluite. Met 3 voorbewerkte kraangaten, met geïntegreerde afvoer. Inclusief 2 waterstoppen in silicone (wit & oranje) | inset washbasins, with basin 58 cm for composition 31, aluite. With 3 pretreated tap holes, with integrated drain. Including 2 waterstops in silicone (white & orange) | plan avec 1 vasque intégrée, lavabo de 58 cm, pour composition 31, aluite. Avec 3 points d‘amorçage, bonde intégrée. 2 bouchons en silicones (blanc & orange) | Einbauwaschtisch 58 cm für Komposition 31, Aluite. Mit 3 vorgestochenen Hahnlöchern, mit integrierten Ablauf. Inklusive 2 Wasserstopper aus Silikon (weiß & orange) |  |  | 180 | 50.3 | 14.5 |  | cm |  | kg | 39221000 | 8717462005437
CL/02.13074.33.R | 1706 |  | Hammock | wastafelblad met verzonken waskom van 58 cm t.b.v. compositie 33, aluite. Met 3 voorbewerkte kraangaten, met geïntegreerde afvoer. Inclusief 2 waterstoppen in silicone (wit & oranje) | inset washbasins, with basin 58 cm for composition 33, aluite. With 3 pretreated tap holes, with integrated drain. Including 2 waterstops in silicone (white & orange) | plan avec 1 vasque intégrée, lavabo de 58 cm, pour composition 33, aluite. Avec 3 points d‘amorçage, bonde intégrée. 2 bouchons en silicones (blanc & orange) | Einbauwaschtisch 58 cm für Komposition 33, Aluite. Mit 3 vorgestochenen Hahnlöchern, mit integrierten Ablauf. Inklusive 2 Wasserstopper aus Silikon (weiß & orange) |  |  | 180 | 50.3 | 14.5 |  | cm |  | kg | 39221000 | 8717462005444
CL/02.13074.35.R | 1738 |  | Hammock | wastafelblad met verzonken waskom van 58 cm t.b.v. compositie 35, aluite. Met 3 voorbewerkte kraangaten, met geïntegreerde afvoer. Inclusief 2 waterstoppen in silicone (wit & oranje) | inset washbasins, with basin 58 cm for composition 35, aluite. With 3 pretreated tap holes, with integrated drain. Including 2 waterstops in silicone (white & orange) | plan avec 1 vasque intégrée, lavabo de 58 cm, pour composition 35, aluite. Avec 3 points d‘amorçage, bonde intégrée. 2 bouchons en silicones (blanc & orange) | Einbauwaschtisch 58 cm für Komposition 35, Aluite. Mit 3 vorgestochenen Hahnlöchern, mit integrierten Ablauf. Inklusive 2 Wasserstopper aus Silikon (weiß & orange) |  |  | 190 | 50.3 | 14.5 |  | cm |  | kg | 39221000 | 8717462005451
CL/02.13074.37.R | 1738 |  | Hammock | wastafelblad met verzonken waskom van 58 cm t.b.v. compositie 37, aluite. Met 3 voorbewerkte kraangaten, met geïntegreerde afvoer. Inclusief 2 waterstoppen in silicone (wit & oranje) | inset washbasins, with basin 58 cm for composition 37, aluite. With 3 pretreated tap holes, with integrated drain. Including 2 waterstops in silicone (white & orange) | plan avec 1 vasque intégrée, lavabo de 58 cm, pour composition 37, aluite. Avec 3 points d‘amorçage, bonde intégrée. 2 bouchons en silicones (blanc & orange) | Einbauwaschtisch 58 cm für Komposition 37, Aluite. Mit 3 vorgestochenen Hahnlöchern, mit integrierten Ablauf. Inklusive 2 Wasserstopper aus Silikon (weiß & orange) |  |  | 190 | 50.3 | 14.5 |  | cm |  | kg | 39221000 | 8717462006366
CL/02.13074.39.R | 1792 |  | Hammock | wastafelblad met verzonken waskom van 58 cm t.b.v. compositie 39, aluite. Met 3 voorbewerkte kraangaten, met geïntegreerde afvoer. Inclusief 2 waterstoppen in silicone (wit & oranje) | inset washbasins, with basin 58 cm for composition 39, aluite. With 3 pretreated tap holes, with integrated drain. Including 2 waterstops in silicone (white & orange) | plan avec 1 vasque intégrée, lavabo de 58 cm, pour composition 39, aluite. Avec 3 points d‘amorçage, bonde intégrée. 2 bouchons en silicones (blanc & orange) | Einbauwaschtisch 58 cm für Komposition 39, Aluite. Mit 3 vorgestochenen Hahnlöchern, mit integrierten Ablauf. Inklusive 2 Wasserstopper aus Silikon (weiß & orange) |  |  | 200 | 50.3 | 14.5 |  | cm |  | kg | 39221000 | 8717462006373
CL/02.13074.41.R | 1792 |  | Hammock | wastafelblad met verzonken waskom van 58 cm t.b.v. compositie 41, aluite. Met 3 voorbewerkte kraangaten, met geïntegreerde afvoer. Inclusief 2 waterstoppen in silicone (wit & oranje) | inset washbasins, with basin 58 cm for composition 41, aluite. With 3 pretreated tap holes, with integrated drain. Including 2 waterstops in silicone (white & orange) | plan avec 1 vasque intégrée, lavabo de 58 cm, pour composition 41, aluite. Avec 3 points d‘amorçage, bonde intégrée. 2 bouchons en silicones (blanc & orange) | Einbauwaschtisch 58 cm für Komposition 41, Aluite. Mit 3 vorgestochenen Hahnlöchern, mit integrierten Ablauf. Inklusive 2 Wasserstopper aus Silikon (weiß & orange) |  |  | 200 | 50.3 | 14.5 |  | cm |  | kg | 39221000 | 8717462006380
CL/02.13074.45.R | 1865 |  | Hammock | wastafelblad met verzonken waskom van 58 cm t.b.v. compositie 45, aluite. Met 3 voorbewerkte kraangaten, met geïntegreerde afvoer. Inclusief 2 waterstoppen in silicone (wit & oranje) | inset washbasins, with basin 58 cm for composition 45, aluite. With 3 pretreated tap holes, with integrated drain. Including 2 waterstops in silicone (white & orange) | plan avec 1 vasque intégrée, lavabo de 58 cm, pour composition 45, aluite. Avec 3 points d‘amorçage, bonde intégrée. 2 bouchons en silicones (blanc & orange) | Einbauwaschtisch 58 cm für Komposition 45, Aluite. Mit 3 vorgestochenen Hahnlöchern, mit integrierten Ablauf. Inklusive 2 Wasserstopper aus Silikon (weiß & orange) |  |  | 220 | 50.3 | 14.5 |  | cm |  | kg | 39221000 | 8717462000685
Wash-hand basins_
New Flush_wash-hand basins
CL/03.03410 | 324 |  | New Flush 1 | fontein, wit keramiek, inclusief afvoerset. Wandhangend en als opzetwastafel te monteren. Wanddikte van 7mm. | wash-hand basin including drain. Suitable for wall mounting and counter mounting. White ceramics. Wall thickness of 7 mm. | lave-mains avec bonde libre. À suspendre ou à poser. Céramique blanche. Épaisseur de paroi de 7mm. | Handwaschbecken, mit Ablaufgarnitur. Verwendbar für Wandmontage und Gegenmontage. Keramik weiß. Wandstärke von 7 mm. |  |  | 28 | 27 | 10 |  | cm | 3.85 | kg | 69109000 | 8717462007998
CL/03.03410.01 | 324 |  | New Flush 1 | fontein, wit keramiek, met kraangat en afvoerset. Wandhangend en als opzetwastafel te monteren. Wanddikte van 7mm. | wash-hand basin, white ceramics, with tap hole and drain. Suitable for wall mounting and counter mounting. Wall thickness of 7 mm. | lave-mains, céramique, avec trou pour robinet et bonde libre. À suspendre ou à poser. Épaisseur de paroi de 7mm. | Handwaschbecken, Keramik Weiß, mit Hahnloch und Ablaufgarnitur. Verwendbar für Wandmontage und Gegenmontage. Wandstärke von 7 mm. |  |  | 28 | 27 | 10 |  | cm | 3.9 | kg | 69109000 | 8717462007981
CL/03.03420 | 324 |  | New Flush 2 | fontein, wit keramiek, inclusief afvoerset. Wandhangend en als opzetwastafel te monteren. Wanddikte van 7mm. | wash-hand basin including drain. Suitable for wall mounting and counter mounting. White ceramics. Wall thickness of 7 mm. | lave-mains avec bonde libre. À suspendre ou à poser. Céramique blanche. Épaisseur de paroi de 7mm. | Handwaschbecken, mit Ablaufgarnitur. Verwendbar für Wandmontage und Gegenmontage. Keramik weiß. Wandstärke von 7 mm. |  |  | 35.5 | 24.5 | 10 |  | cm | 5.5 | kg | 69109000 | 8717462008025
CL/03.03420.01 | 324 |  | New Flush 2 | fontein, wit keramiek, met kraangat en afvoerset. Wandhangend en als opzetwastafel te monteren. Wanddikte van 7mm. | wash-hand basin, white ceramics, with tap hole and drain. Suitable for wall mounting and counter mounting. Wall thickness of 7 mm. | lave-mains, céramique, avec trou pour robinet et bonde libre. À suspendre ou à poser. Épaisseur de paroi de 7mm. | Handwaschbecken, Keramik Weiß, mit Hahnloch und Ablaufgarnitur. Verwendbar für Wandmontage und Gegenmontage. Wandstärke von 7 mm. |  |  | 35.5 | 24.5 | 10 |  | cm | 5.4 | kg | 69109000 | 8717462008018
CL/03.03430 | 318 |  | New Flush 3 | fontein, rechts, wit keramiek, inclusief afvoerset. Wandhangend en als opzetwastafel te monteren. Wanddikte van 7mm. | wash-hand basin, right, white ceramics, including drain. Suitable for wall mounting and counter mounting. White ceramics. Wall thickness of 7 mm. | lave-mains, droite, céramique blanche, avec bonde libre. À suspendre ou à poser. Céramique blanche. Épaisseur de paroi de 7mm. | Handwaschbecken, rechts, Keramik Weiß, mit Ablaufgarnitur. Verwendbar für Wandmontage und Gegenmontage. Keramik weiß. Wandstärke von 7 mm. |  |  | 35 | 18 | 10 |  | cm | 5.2 | kg | 69109000 | 8717462008070
CL/03.03430.01 | 318 |  | New Flush 3 | fontein, rechts, wit keramiek, met kraangat en afvoerset. Wandhangend en als opzetwastafel te monteren. Wanddikte van 7mm. | wash-hand basin, right, white ceramics, with tap hole and drain. Suitable for wall mounting and counter mounting. Wall thickness of 7 mm. | lave-mains, droite, céramique blanche, avec trou pour robinet et bonde libre. À suspendre ou à poser. Épaisseur de paroi de 7mm. | Handwaschbecken, rechts, Keramik Weiß, mit Hahnloch und Ablaufgarnitur. Verwendbar für Wandmontage und Gegenmontage. Wandstärke von 7 mm. |  |  | 35 | 18 | 10 |  | cm | 5 | kg | 69109000 | 8717462008049
CL/03.03431 | 337 |  | New Flush 3.1 | fontein zonder kranenbank, wit keramiek, met afvoerset. Wandhangend en als opzetwastafel te monteren. Wanddikte van 7mm. | wash-hand basin, white ceramics, with drain. Suitable for wall mounting and counter mounting. Wall thickness of 7 mm. | lave-mains, céramique blanche, avect bonde libre. À suspendre ou à poser. Épaisseur de paroi de 7mm. | Handwaschbecken, Keramik Weiß, mit Ablaufgarnitur. Verwendbar für Wandmontage und Gegenmontage. Wandstärke von 7 mm. |  |  | 38 | 18 | 10 |  | cm | 4.8 | kg | 69109000 | 8717462008063
CL/03.03432 | 318 |  | New Flush 3 | fontein, links, wit keramiek, inclusief afvoerset. Wandhangend en als opzetwastafel te monteren. Wanddikte van 7mm. | wash-hand basin, left, white ceramics, including drain. Suitable for wall mounting and counter mounting. White ceramics. Wall thickness of 7 mm. | lave-mains, à gauche, céramique blanche, avec bonde libre. À suspendre ou à poser. Céramique blanche. Épaisseur de paroi de 7mm. | Handwaschbecken, links, Keramik Weiß, mit Ablaufgarnitur. Verwendbar für Wandmontage und Gegenmontage. Keramik weiß. Wandstärke von 7 mm. |  |  | 35 | 18 | 10 |  | cm | 5 | kg | 69109000 | 8717462011124
CL/03.03432.01 | 318 |  | New Flush 3 | fontein, links, wit keramiek, met kraangat en afvoerset. Wandhangend en als opzetwastafel te monteren. Wanddikte van 7mm. | wash-hand basin, left, white ceramics, with tap hole and drain. Suitable for wall mounting and counter mounting. Wall thickness of 7 mm. | lave-mains, à gauche, céramique blanche, avec trou pour robinet et bonde libre. À suspendre ou à poser. Épaisseur de paroi de 7mm. | Handwaschbecken, links, Keramik Weiß, mit Hahnloch und Ablaufgarnitur. Verwendbar für Wandmontage und Gegenmontage. Wandstärke von 7 mm. |  |  | 35 | 18 | 10 |  | cm | 5 | kg | 69109000 | 8717462011117
CL/03.13410 | 529 |  | New Flush 1 | fontein, aluite, met voorbewerkt kraangat en afvoerset. Wandhangend en als opzetwastafel te monteren. Wanddikte van 5mm. | wash-hand basin, aluite, with pretreated tap hole and drain. Suitable for wall mounting and counter mounting. Wall thickness of 5 mm. | lave-mains, aluite, avec point d‘amorçage trou pour robinet et bonde libre. À suspendre ou à poser. Épaisseur de paroi de 5mm. | Handwaschbecken, Aluite, mit vorgestochenen Hahnloch und Ablaufgarnitur. Verwendbar für Wandmontage und Gegenmontage. Wandstärke von 5 mm. |  |  | 28 | 27 | 10 |  | cm | 5.45 | kg | 39221000 | 8717462007523
CL/03.13410.02 | 595 |  | New Flush 1 | fontein, aluite, met voorbewerkt kraangat en afvoerset. Met een vlakke afvoerplaat. Wandhangend en als opzetwastafel te monteren. Wanddikte van 5mm. | wash-hand basin, aluite, with pretreated tap hole and drain. With a flat drain plate. Suitable for wall mounting and counter mounting. Wall thickness of 5 mm. | lave-mains, aluite, avec point d‘amorçage trou pour robinet et bonde libre. avec une tablette couvre-bonde. À suspendre ou à poser. Épaisseur de paroi de 5mm. | Handwaschbecken, Aluite, mit vorgestochenen Hahnloch und Ablaufgarnitur. mit einem Ablaufplatte. Verwendbar für Wandmontage und Gegenmontage. Wandstärke von 5 mm. |  |  | 28 | 27 | 10 |  | cm | 6.1 | kg | 39221000 | 8717462008285
CL/03.13420 | 529 |  | New Flush 2 | fontein, aluite, met voorbewerkt kraangat en afvoerset. Wandhangend en als opzetwastafel te monteren. Wanddikte van 5mm. | wash-hand basin, aluite, with pretreated tap hole and drain. Suitable for wall mounting and counter mounting. Wall thickness of 5 mm. | lave-mains, aluite, avec point d‘amorçage trou pour robinet et bonde libre. À suspendre ou à poser. Épaisseur de paroi de 5mm. | Handwaschbecken, Aluite, mit vorgestochenen Hahnloch und Ablaufgarnitur. Verwendbar für Wandmontage und Gegenmontage. Wandstärke von 5 mm. |  |  | 35.5 | 24.5 | 10 |  | cm | 6 | kg | 39221000 | 8717462007561
CL/03.13420.02 | 595 |  | New Flush 2 | fontein, aluite, met voorbewerkt kraangat en afvoerset. Met een vlakke afvoerplaat. Wandhangend en als opzetwastafel te monteren. Wanddikte van 5mm. | wash-hand basin, right, aluite, with pretreated tap hole and drain. With a flat drain plate. Suitable for wall mounting and counter mounting. Wall thickness of 5 mm. | lave-mains, aluite, avec point d‘amorçage trou pour robinet et bonde libre. avec une tablette couvre-bonde. À suspendre ou à poser. Épaisseur de paroi de 5mm. | Handwaschbecken, Aluite, mit vorgestochenen Hahnloch und Ablaufgarnitur. mit einem Ablaufplatte. Verwendbar für Wandmontage und Gegenmontage. Wandstärke von 5 mm. |  |  | 35.5 | 24.5 | 10 |  | cm | 6.6 | kg | 39221000 | 8717462008292
CL/03.13430 | 529 |  | New Flush 3 | fontein, rechts, aluite, met voorbewerkt kraangat en afvoerset. Wandhangend en als opzetwastafel te monteren. Wanddikte van 5mm. | wash-hand basin, right, aluite, with pretreated tap hole and drain. Suitable for wall mounting and counter mounting. Wall thickness of 5 mm. | lave-mains, droite, aluite, avec point d‘amorçage trou pour robinet et bonde libre. À suspendre ou à poser. Épaisseur de paroi de 5mm. | Handwaschbecken, rechts, Aluite, mit vorgestochenen Hahnloch und Ablaufgarnitur. Verwendbar für Wandmontage und Gegenmontage. Wandstärke von 5 mm. |  |  | 35 | 18 | 10 |  | cm | 4.8 | kg | 39221000 | 8717462007585
CL/03.13430.02 | 595 |  | New Flush 3 | fontein, rechts, aluite, met voorbewerkt kraangat en afvoerset. Met een vlakke afvoerplaat. Wandhangend en als opzetwastafel te monteren. Wanddikte van 5mm. | wash-hand basin, right, aluite, with pretreated tap hole and drain. With a flat drain plate. Suitable for wall mounting and counter mounting. Wall thickness of 5 mm. | lave-mains, droite, aluite, avec point d‘amorçage trou pour robinet et bonde libre. avec une tablette couvre-bonde. À suspendre ou à poser. Épaisseur de paroi de 5mm. | Handwaschbecken, rechts, Aluite, mit vorgestochenen Hahnloch und Ablaufgarnitur. mit einem Ablaufplatte. Verwendbar für Wandmontage und Gegenmontage. Wandstärke von 5 mm. |  |  | 35 | 18 | 10 |  | cm | 4.8 | kg | 39221000 | 8717462008308
CL/03.13431 | 562 |  | New Flush 3.1 | fontein zonder kranenbank, aluite, met afvoerset. Wandhangend en als opzetwastafel te monteren. Wanddikte van 5mm. | wash-hand basin, aluite, with drain. Suitable for wall mounting and counter mounting. Wall thickness of 5 mm. | lave-mains, aluite, avec bonde libre. À suspendre ou à poser. Épaisseur de paroi de 5mm. | Handwaschbecken, Aluite, mit Ablaufgarnitur. Verwendbar für Wandmontage und Gegenmontage. Wandstärke von 5 mm. |  |  | 38 | 18 | 10 |  | cm | 5 | kg | 39221000 | 8717462007622
CL/03.13431.02 | 628 |  | New Flush 3.1 | fontein zonder kranenbank, aluite, met afvoerset. Met een vlakke afvoerplaat. Wandhangend en als opzetwastafel te monteren. Wanddikte van 5mm. | wash-hand basin, aluite, with drain. With a flat drain plate. Suitable for wall mounting and counter mounting. Wall thickness of 5 mm. | lave-mains, aluite, avec bonde libre. avec une tablette couvre-bonde. À suspendre ou à poser. Épaisseur de paroi de 5mm. | Handwaschbecken, Aluite, mit Ablaufgarnitur. mit Ablaufplatte. Verwendbar für Wandmontage und Gegenmontage. Wandstärke von 5 mm. |  |  | 38 | 18 | 10 |  | cm | 5.8 | kg | 39221000 | 8717462008315
CL/03.13432 | 529 |  | New Flush 3 | fontein, links, aluite, met voorbewerkt kraangat en afvoerset. Wandhangend en als opzetwastafel te monteren. Wanddikte van 5mm. | wash-hand basin, left, aluite, with pretreated tap hole and drain. Suitable for wall mounting and counter mounting. Wall thickness of 5 mm. | lave-mains, à gauche, aluite, avec point d‘amorçageet trou pour robinet et bonde libre. À suspendre ou à poser. Épaisseur de paroi de 5mm. | Handwaschbecken, links, Aluite, mit Hahnloch und Ablaufgarnitur. Verwendbar für Wandmontage und Gegenmontage. Wandstärke von 5 mm. |  |  | 35 | 18 | 10 |  | cm | 4.8 | kg | 39221000 | 8717462011131
CL/03.13432.02 | 595 |  | New Flush 3 | fontein, links, aluite, met voorbewerkt kraangat en afvoerset. Met een vlakke afvoerplaat. Wandhangend en als opzetwastafel te monteren. Wanddikte van 5mm. | wash-hand basin, left, aluite, with pretreated tap hole and drain. With a flat drain plate. Suitable for wall mounting and counter mounting. Wall thickness of 5 mm. | lave-mains, à gauche, aluite, avec point d‘amorçage trou pour robinet et bonde libre. avec une tablette couvre-bonde. À suspendre ou à poser. Épaisseur de paroi de 5mm. | Handwaschbecken, links, Aluite, mit vorgestochenen Hahnloch und Ablaufgarnitur. mit einem Ablaufplatte. Verwendbar für Wandmontage und Gegenmontage. Wandstärke von 5 mm. |  |  | 35 | 18 | 10 |  | cm | 4.8 | kg | 39221000 | 8717462011148
Hammock_wash-hand basins
CL/03.08270 | 714 |  | Hammock | Plus fontein, met 2 voorbewerkte kraangaten, met kranenbank links, met geïntegreerde afvoer en overloop, mineral marmer. Inclusief oranje waterstop | Plus wash-hand basin, with 2 pretreated tap holes, with tap bench left, with integrated drain and overflow, mineral marble. Including orange waterstop | Plus lave-mains, avec 2 points d'amorçage, avec plage pour robinet à gauche, avec bonde et trop-plein intégrée, marble minéral. Inclus bouchon orange | Plus Handwaschbecken, mit 2 vorgestochenen Hahnlöchern links, mit integrierten Ab- und Überlauf, mineralmarmor. Inclusive Wasserstopper, orange |  |  | 65 | 25.4 | 16 |  | cm | 12.7 | kg | 39221000 | 8717462009565
CL/03.08370 | 578 |  | Hammock | fontein, met voorbewerkt kraangat, met kranenbank links, met geïntegreerde afvoer en overloop, mineral marmer. Inclusief oranje waterstop | wash-hand basin, with pretreated tap hole, with tap bench left, with integrated drain and overflow, mineral marble. Including orange waterstop | lave-mains, avec 1 point d'amorçage, avec plage pour robinet à gauche, avec bonde et trop-plein intégré, marble minéral. Inclus bouchon orange | Handwaschbecken, mit vorgestochenen Hahnloch links, mit integrierten Ab- und Überlauf, mineralmarmor. Inclusive Wasserstopper, orange |  |  | 45 | 18 | 11 |  | cm | 7.8 | kg | 39221000 | 8717462009527
CL/03.13270 | 796 |  | Hammock | Plus fontein, met 2 voorbewerkte kraangaten, met kranenbank links, met geïntegreerde afvoer en overloop, aluite. Inclusief oranje waterstop | Plus wash-hand basin, with 2 pretreated tap holes, with tap bench left, with integrated drain and overflow, aluite. Including orange waterstop | Plus lave-mains, avec 2 points d'amorçage, avec plage pour robinet à gauche, avec bonde et trop-plein intégrée, aluite. Inclusbouchon orange | Plus Handwaschbecken, mit 2 vorgestochenen Hahnlöchern links, mit integrierten Ab- und Überlauf, aluite. Inclusive Wasserstopper, orange |  |  | 65 | 25.4 | 16 |  | cm | 15 | kg | 39221000 | 8717462009572
CL/03.13370 | 646 |  | Hammock | fontein, met voorbewerkt kraangat, met kranenbank links, met geïntegreerde afvoer en overloop, aluite. Inclusief oranje waterstop | wash-hand basin, with pretreated tap hole, with tap bench left, with integrated drain and overflow, aluite. Including orange waterstop | lave-mains, avec 1 point d'amorçage, avec plage pour robinet à gauche, avec bonde et trop-plein intégré, aluite. Inclus bouchon orange | Handwaschbecken, mit vorgestochenen Hahnloch links, mit integrierten Ab- und Überlauf, aluite. Inclusive Wasserstopper, orange |  |  | 45 | 18 | 11 |  | cm | 5.7 | kg | 39221000 | 8717462009534
Mini Match Me_wash-hand basins
CL/03.08151 | 418 |  | Mini Match Me | fontein, met voorbewerkt kraangat, zonder plug, mineral marmer. Wandhangend en als opzetwastafel te monteren | wash-hand basin, with pretreated tap hole, without drain, mineral marble. Suitable for wall mounting and counter mounting | lave-mains, avec 1 point d'amorçage, sans bonde, marble minéral. À suspendre ou à poser | Handwaschbecken, mit vorgestochenen Hahnloch, ohne Ablaufgarnitur, mineralmarmor. Verwendbar für Wandmontage und Gegenmontage |  |  | 45 | 32 | 10 |  | cm | 12 | kg | 39221000 | 8717462009473
CL/03.13151 | 503 |  | Mini Match Me | fontein, met voorbewerkt kraangat, zonder plug, aluite. Wandhangend en als opzetwastafel te monteren | wash-hand basin, with pretreated tap hole, without drain, aluite. Suitable for wall mounting and counter mounting | lave-mains, avec 1 point d'amorçage, sans bonde, aluite. À suspendre ou à poser | Handwaschbecken, mit vorgestochenen Hahnloch, ohne Ablaufgarnitur, aluite. Verwendbar für Wandmontage und Gegenmontage |  |  | 45 | 32 | 10 |  | cm | 10.8 | kg | 39221000 | 8717462009480
First_wash-hand basins
CL/03.03110 | 355 |  | First | fonteinkom zonder kranenbank, met plug, wit keramiek | wash-hand basin without tap bench, with drain, white ceramics | vasque lave-mains sans plage pour robinet, avec bonde libre, céramique blanche | Waschtischschale ohne Hahnloch, mit Ablaufgarnitur, Keramik weiß |  |  | 36 | 21.8 | 9 |  | cm | 3 | kg | 69109000 | 8717462004348
CL/03.08110 | 525 |  | First | fonteinkom zonder kranenbank, met plug, mineral marmer | wash-hand basin without tap bench, with drain, mineral marble | vasque lave-mains sans plage pour robinet, avec bonde libre, marbre minéral | Waschtischschale ohne Hahnloch, mit Ablaufgarnitur, mineralmarmor |  |  | 36 | 21.8 | 8 |  | cm | 2.7 | kg | 39221000 | 8717462001668
CL/03.10021 | 595 |  | First | fonteinkom zonder kranenbank, met plug, aluite | wash-hand basin without tap bench, with drain, aluite | vasque lave-mains sans plage pour robinet, avec bonde libre, aluite | Waschtischschale ohne Hahnloch, mit Ablaufgarnitur, aluite |  |  | 36 | 21.8 | 8 |  | cm | 2.7 | kg | 39221000 | 8717462001453
CL/07.39110 | 108 |  | First | console met kraangat, rvs gepolijst t.b.v. fonteinkom CL/03.03110, CL/03.08110 en CL/03.10021. | console with tap hole, polished stainless steel for wash-hand basin CL/03.03110, CL/03.08110 and CL/03.10021. | console avec trou pour robinet, inox poli pour laves-mains CL/03.03110, CL/03.08110 and CL/03.10021. | Konsole mit Hahnloch, Edelstahl poliert für Waschtischschale CL/03.03110, CL/03.08110 und CL/03.10021. |  |  | 21 | 21 | 7 |  | cm | 1.8 | kg | 94032080 | 8717462003334
CL/07.39111 | 108 |  | First | console met kraangat, rvs geborsteld t.b.v. fonteinkom CL/03.03110, CL/03.08110 en CL/03.10021. | console with tap hole, brushed stainless steel for wash-hand basin CL/03.03110, CL/03.08110 and CL/03.10021. | console avec trou pour robinet, inox brossé pour laves-mains CL/03.03110, CL/03.08110 et CL/03.10021. | Konsole mit Hahnloch, Edelstahl gebürstet für Waschtischschale CL/03.03110, CL/03.08110 et CL/03.10021. |  |  | 21 | 21 | 7 |  | cm | 1.6 | kg | 94032080 | 8717462003341
First_wash-hand basins left
CL/03.03101 | 386 |  | First | fonteinkom met kraangat en plug, links, wit keramiek | wash-hand basin with tap hole and drain, left, white ceramics | vasque lave-mains avec trou pour robinet et bonde libre, à gauche, céramique blanche | Waschtischschale mit Hahnloch und Ablaufgarnitur, links, Keramik weiß |  |  | 38.8 | 24.6 | 9 |  | cm | 4.1 | kg | 69109000 | 8717462003433
CL/03.08101 | 557 |  | First | fonteinkom met voorbewerkt kraangat en plug, links, mineral marmer | wash-hand basin with pretreated tap hole and drain, left, mineral marble | vasque lave-mains avec 1 point d'amorçage et bonde libre, à gauche, marbre minéral | Waschtischschale mit vorgestochenem Hahnloch und Ablaufgarnitur, links, mineralmarmor |  |  | 38.8 | 24.6 | 8 |  | cm | 3.05 | kg | 39221000 | 8717462001682
CL/03.10101 | 636 |  | First | fonteinkom met voorbewerkt kraangat en plug, links, aluite | wash-hand basin with pretreated tap hole and drain, left, aluite | vasque lave-mains avec 1 point d'amorçage et bonde libre, à gauche, aluite | Waschtischschale mit vorgestochenem Hahnloch und Ablaufgarnitur, links, aluite |  |  | 38.8 | 24.6 | 8 |  | cm | 3.6 | kg | 39221000 | 8717462003556
First_wash-hand basins right
CL/03.03100 | 386 |  | First | fonteinkom met kraangat en plug, rechts, wit keramiek | wash-hand basin with tap hole and drain, right, white ceramics | vasque lave-mains avec trou pour robinet et bonde libre, à droite, céramique blanche | Waschtischschale mit Hahnloch und Ablaufgarnitur, rechts, Keramik weiß |  |  | 38.8 | 24.6 | 9 |  | cm | 3.7 | kg | 69109000 | 8717462003426
CL/03.08100 | 557 |  | First | fonteinkom met voorbewerkt kraangat en plug, rechts, mineral marmer | wash-hand basin with pretreated tap hole and drain, right, mineral marble | vasque lave-mains avec 1 point d'amorçage et bonde libre, à droite, marbre minéral | Waschtischschale mit vorgestochenem Hahnloch und Ablaufgarnitur, rechts, mineralmarmor |  |  | 38.8 | 24.6 | 8 |  | cm | 3.8 | kg | 39221000 | 8717462001675
CL/03.10100 | 636 |  | First | fonteinkom met voorbewerkt kraangat en plug, rechts, aluite | wash-hand basin with pretreated tap hole and drain, right, aluite | vasque lave-mains avec 1 point d'amorçage et bonde libre, à droite, aluite | Waschtischschale mit vorgestochenem Hahnloch und Ablaufgarnitur, rechts, aluite |  |  | 38.8 | 24.6 | 8 |  | cm | 3.5 | kg | 39221000 | 8717462003549
First_wash-hand basins
CL/03.13300.055 | 385 |  | First | First fontein met plateau 55 cm, op maat, aluite, met afvoerplug, chroom. Inclusief bevestigingsbeugels. | First handbasin with plateau 55 cm, made to measure, aluite, with drain, chrome. Including supports. | First lave-mains avec plateau 55 cm, sur mesure, aluite, livré avec bonde libre, chrome. Supports compris. | First Handwaschbecken mit Plateau 55 cm, nach Maß, Aluite, mit Ablaufgarnitur, Chrom. Stützen mit eingeschlossen. |  |  | 55 | 22.3 | 10 |  | cm |  | kg | 39221000 | 8717462017751
CL/03.13300.065 | 415 |  | First | First fontein met plateau 65 cm, op maat, aluite, met afvoerplug, chroom. Inclusief bevestigingsbeugels. | First handbasin with plateau 65 cm, made to measure, aluite, with drain, chrome. Including supports. | First lave-mains avec plateau 65 cm, sur mesure, aluite, livré avec bonde libre, chrome. Supports compris. | First Handwaschbecken mit Plateau 65 cm, nach Maß, Aluite, mit Ablaufgarnitur, Chrom. Stützen mit eingeschlossen. |  |  | 65 | 22.3 | 10 |  | cm |  | kg | 39221000 | 8717462017768
CL/03.13300.075 | 445 |  | First | First fontein met plateau 75 cm, op maat, aluite, met afvoerplug, chroom. Inclusief bevestigingsbeugels. | First handbasin with plateau 75 cm, made to measure, aluite, with drain, chrome. Including supports. | First lave-mains avec plateau 75 cm, sur mesure, aluite, livré avec bonde libre, chrome. Supports compris. | First Handwaschbecken mit Plateau 75 cm, nach Maß, Aluite, mit Ablaufgarnitur, Chrom. Stützen mit eingeschlossen. |  |  | 75 | 22.3 | 10 |  | cm |  | kg | 39221000 | 8717462017775
CL/03.13300.085 | 475 |  | First | First fontein met plateau 85 cm, op maat, aluite, met afvoerplug, chroom. Inclusief bevestigingsbeugels. | First handbasin with plateau 85 cm, made to measure, aluite, with drain, chrome. Including supports. | First lave-mains avec plateau 85 cm, sur mesure, aluite, livré avec bonde libre, chrome. Supports compris. | First Handwaschbecken mit Plateau 85 cm, nach Maß, Aluite, mit Ablaufgarnitur, Chrom. Stützen mit eingeschlossen. |  |  | 85 | 22.3 | 10 |  | cm |  | kg | 39221000 | 8717462017782
CL/03.13300.095 | 505 |  | First | First fontein met plateau 95 cm, op maat, aluite, met afvoerplug, chroom. Inclusief bevestigingsbeugels. | First handbasin with plateau 95 cm, made to measure, aluite, with drain, chrome. Including supports. | First lave-mains avec plateau 95 cm, sur mesure, aluite, livré avec bonde libre, chrome. Supports compris. | First Handwaschbecken mit Plateau 95 cm, nach Maß, Aluite, mit Ablaufgarnitur, Chrom. Stützen mit eingeschlossen. |  |  | 95 | 22.3 | 10 |  | cm |  | kg | 39221000 | 8717462017799
CL/03.13300.105 | 535 |  | First | First fontein met plateau 105 cm, op maat, aluite, met afvoerplug, chroom. Inclusief bevestigingsbeugels. | First handbasin with plateau 105 cm, made to measure, aluite, with drain, chrome. Including supports. | First lave-mains avec plateau 105 cm, sur mesure, aluite, livré avec bonde libre, chrome. Supports compris. | First Handwaschbecken mit Plateau 105 cm, nach Maß, Aluite, mit Ablaufgarnitur, Chrom. Stützen mit eingeschlossen. |  |  | 105 | 22.3 | 10 |  | cm |  | kg | 39221000 | 8717462017805
CL/03.13300.115 | 565 |  | First | First fontein met plateau 115 cm, op maat, aluite, met afvoerplug, chroom. Inclusief bevestigingsbeugels. | First handbasin with plateau 115 cm, made to measure, aluite, with drain, chrome. Including supports. | First lave-mains avec plateau 115 cm, sur mesure, aluite, livré avec bonde libre, chrome. Supports compris. | First Handwaschbecken mit Plateau 115 cm, nach Maß, Aluite, mit Ablaufgarnitur, Chrom. Stützen mit eingeschlossen. |  |  | 115 | 22.3 | 10 |  | cm |  | kg | 39221000 | 8717462017812
CL/03.13300.125 | 595 |  | First | First fontein met plateau 125 cm, op maat, aluite, met afvoerplug, chroom. Inclusief bevestigingsbeugels. | First handbasin with plateau 125 cm, made to measure, aluite, with drain, chrome. Including supports. | First lave-mains avec plateau 125 cm, sur mesure, aluite, livré avec bonde libre, chrome. Supports compris. | First Handwaschbecken mit Plateau 125 cm, nach Maß, Aluite, mit Ablaufgarnitur, Chrom. Stützen mit eingeschlossen. |  |  | 125 | 22.3 | 10 |  | cm |  | kg | 39221000 | 8717462017829
CL/03.13300.135 | 635 |  | First | First fontein met plateau 135 cm, op maat, aluite, met afvoerplug, chroom. Inclusief bevestigingsbeugels. | First handbasin with plateau 135 cm, made to measure, aluite, with drain, chrome. Including supports. | First lave-mains avec plateau 135 cm, sur mesure, aluite, livré avec bonde libre, chrome. Supports compris. | First Handwaschbecken mit Plateau 135 cm, nach Maß, Aluite, mit Ablaufgarnitur, Chrom. Stützen mit eingeschlossen. |  |  | 135 | 22.3 | 10 |  | cm |  | kg | 39221000 | 8717462017836
CL/03.13300.145 | 685 |  | First | First fontein met plateau 145 cm, op maat, aluite, met afvoerplug, chroom. Inclusief bevestigingsbeugels. | First handbasin with plateau 145 cm, made to measure, aluite, with drain, chrome. Including supports. | First lave-mains avec plateau 145 cm, sur mesure, aluite, livré avec bonde libre, chrome. Supports compris. | First Handwaschbecken mit Plateau 145 cm, nach Maß, Aluite, mit Ablaufgarnitur, Chrom. Stützen mit eingeschlossen. |  |  | 145 | 22.3 | 10 |  | cm |  | kg | 39221000 | 8717462017843
CL/03.13300.155 | 735 |  | First | First fontein met plateau 155 cm, op maat, aluite, met afvoerplug, chroom. Inclusief bevestigingsbeugels. | First handbasin with plateau 155 cm, made to measure, aluite, with drain, chrome. Including supports. | First lave-mains avec plateau 155 cm, sur mesure, aluite, livré avec bonde libre, chrome. Supports compris. | First Handwaschbecken mit Plateau 155 cm, nach Maß, Aluite, mit Ablaufgarnitur, Chrom. Stützen mit eingeschlossen. |  |  | 155 | 22.3 | 10 |  | cm |  | kg | 39221000 | 8717462017850
CL/03.13300.165 | 785 |  | First | First fontein met plateau 165 cm, op maat, aluite, met afvoerplug, chroom. Inclusief bevestigingsbeugels. | First handbasin with plateau 165 cm, made to measure, aluite, with drain, chrome. Including supports. | First lave-mains avec plateau 165 cm, sur mesure, aluite, livré avec bonde libre, chrome. Supports compris. | First Handwaschbecken mit Plateau 165 cm, nach Maß, Aluite, mit Ablaufgarnitur, Chrom. Stützen mit eingeschlossen. |  |  | 165 | 22.3 | 10 |  | cm |  | kg | 39221000 | 8717462017867
CL/03.13300.175 | 825 |  | First | First fontein met plateau 175 cm, op maat, aluite, met afvoerplug, chroom. Inclusief bevestigingsbeugels. | First handbasin with plateau 175 cm, made to measure, aluite, with drain, chrome. Including supports. | First lave-mains avec plateau 175 cm, sur mesure, aluite, livré avec bonde libre, chrome. Supports compris. | First Handwaschbecken mit Plateau 175 cm, nach Maß, Aluite, mit Ablaufgarnitur, Chrom. Stützen mit eingeschlossen. |  |  | 175 | 22.3 | 10 |  | cm |  | kg | 39221000 | 8717462017874
CL/03.13300.185 | 865 |  | First | First fontein met plateau 185 cm, op maat, aluite, met afvoerplug, chroom. Inclusief bevestigingsbeugels. | First handbasin with plateau 185 cm, made to measure, aluite, with drain, chrome. Including supports. | First lave-mains avec plateau 185 cm, sur mesure, aluite, livré avec bonde libre, chrome. Supports compris. | First Handwaschbecken mit Plateau 185 cm, nach Maß, Aluite, mit Ablaufgarnitur, Chrom. Stützen mit eingeschlossen. |  |  | 185 | 22.3 | 10 |  | cm |  | kg | 39221000 | 8717462017881
CL/03.13300.195 | 895 |  | First | First fontein met plateau 195 cm, op maat, aluite, met afvoerplug, chroom. Inclusief bevestigingsbeugels. | First handbasin with plateau 195 cm, made to measure, aluite, with drain, chrome. Including supports. | First lave-mains avec plateau 195 cm, sur mesure, aluite, livré avec bonde libre, chrome. Supports compris. | First Handwaschbecken mit Plateau 195 cm, nach Maß, Aluite, mit Ablaufgarnitur, Chrom. Stützen mit eingeschlossen. |  |  | 195 | 22.3 | 10 |  | cm |  | kg | 39221000 | 8717462017898
CL/03.13300.205 | 925 |  | First | First fontein met plateau 205 cm, op maat, aluite, met afvoerplug, chroom. Inclusief bevestigingsbeugels. | First handbasin with plateau 205 cm, made to measure, aluite, with drain, chrome. Including supports. | First lave-mains avec plateau 205 cm, sur mesure, aluite, livré avec bonde libre, chrome. Supports compris. | First Handwaschbecken mit Plateau 205 cm, nach Maß, Aluite, mit Ablaufgarnitur, Chrom. Stützen mit eingeschlossen. |  |  | 205 | 22.3 | 10 |  | cm |  | kg | 39221000 | 8717462017904
CL/03.13300.215 | 955 |  | First | First fontein met plateau 215 cm, op maat, aluite, met afvoerplug, chroom. Inclusief bevestigingsbeugels. | First handbasin with plateau 215 cm, made to measure, aluite, with drain, chrome. Including supports. | First lave-mains avec plateau 215 cm, sur mesure, aluite, livré avec bonde libre, chrome. Supports compris. | First Handwaschbecken mit Plateau 215 cm, nach Maß, Aluite, mit Ablaufgarnitur, Chrom. Stützen mit eingeschlossen. |  |  | 215 | 22.3 | 10 |  | cm |  | kg | 39221000 | 8717462017911
CL/03.13300.220 | 985 |  | First | First fontein met plateau 220 cm, op maat, aluite, met afvoerplug, chroom. Inclusief bevestigingsbeugels. | First handbasin with plateau 220 cm, made to measure, aluite, with drain, chrome. Including supports. | First lave-mains avec plateau 220 cm, sur mesure, aluite, livré avec bonde libre, chrome. Supports compris. | First Handwaschbecken mit Plateau 220 cm, nach Maß, Aluite, mit Ablaufgarnitur, Chrom. Stützen mit eingeschlossen. |  |  | 220 | 22.3 | 10 |  | cm |  | kg | 39221000 | 8717462017928
Mini Wash Me_wash-hand basins 38cm
CL/03.03130 | 369 |  | Mini Wash Me | fontein met kraangat, zonder plug, wit keramiek. Wandhangend en als opzetfontein te monteren. Speciale afvoerpluggen moeten besteld worden | wash-hand basin with tap hole, without drain, white ceramics. Suitable for wall mounting and counter mounting. Special drains must be ordered | lave-mains avec trou pour robinet, sans bonde, céramique blanche. À suspendre ou à poser. Il faut commander bondes spéciales | Handwaschbecken mit Hahnloch, ohne Ablaufgarnitur, Keramik weiß. Verwendbar für Wandmontage und Gegenmontage. Spezielle Ablaufgarnitur unbedingt bestellen |  |  | 38 | 24 | 6 |  | cm | 5.2 | kg | 69109000 | 8717462004539
CL/03.03131 | 369 |  | Mini Wash Me | fontein zonder kraangat en plug, wit keramiek. Wandhangend en als opzetfontein te monteren. Speciale afvoerpluggen moeten besteld worden | wash-hand basin without tap hole and drain, white ceramics. Suitable for wall mounting and counter mounting. Special drains must be ordered | lave-mains sans trou pour robinet et bonde, céramique blanche. À suspendre ou à poser. Il faut commander bondes spéciales | Handwaschbecken ohne Hahnloch und Ablaufgarnitur, Keramik weiß. Verwendbar für Wandmontage und Gegenmontage. Spezielle Ablaufgarnitur unbedingt bestellen |  |  | 38 | 24 | 6 |  | cm | 3.7 | kg | 69109000 | 8717462004546
CL/03.08130 | 525 |  | Mini Wash Me | fontein met voorbewerkt kraangat, zonder plug, mineral marmer. Wandhangend en als opzetfontein te monteren. Speciale afvoerpluggen moeten besteld worden | wash-hand basin with pretreated tap hole, without drain, mineral marble. Suitable for wall mounting and counter mounting. Special drains must be ordered | lave-mains avec 1 point d'amorçage, sans bonde, marbre minéral. À suspendre ou à poser. Il faut commander bondes spéciales | Handwaschbecken mit vorgestochenem Hahnloch, ohne Ablaufgarnitur, mineralmarmor. Verwendbar für Wandmontage und Gegenmontage. Spezielle Ablaufgarnitur unbedingt bestellen |  |  | 38 | 24 | 6 |  | cm | 5.4 | kg | 39221000 | 8717462004089
CL/03.12230 | 502 | Uitlopend | Mini Wash Me | fontein met kraangat, zonder plug, mat zwart keramiek. Wandhangend en als opzetfontein te monteren. Speciale afvoerpluggen moeten besteld worden | wash-hand basin with tap hole, without drain, matt black ceramics. Suitable for wall mounting and counter mounting. Special drains must be ordered | lave-mains avec trou pour robinet, sans bonde, céramique noir mat. À suspendre ou à poser. Il faut commander bondes spéciales | Handwaschbecken mit Hahnloch, ohne Ablaufgarnitur, Keramik matt schwarz. Verwendbar für Wandmontage und Gegenmontage. Spezielle Ablaufgarnitur unbedingt bestellen |  |  | 38 | 24 | 6 |  | cm | 4.6 | kg | 69109000 | 8717462004553
CL/03.12231 | 502 |  | Mini Wash Me | fontein zonder kraangat en plug, mat zwart keramiek. Wandhangend en als opzetfontein te monteren. Speciale afvoerpluggen moeten besteld worden | wash-hand basin without tap hole and drain, matt black ceramics. Suitable for wall mounting and counter mounting. Special drains must be ordered | lave-mains sans trou pour robinet et bonde, céramique noir mat. À suspendre ou à poser. Il faut commander bondes spéciales | Handwaschbecken ohne Hahnloch und Ablaufgarnitur, Keramik matt schwarz. Verwendbar für Wandmontage und Gegenmontage. Spezielle Ablaufgarnitur unbedingt bestellen |  |  | 38 | 24 | 6 |  | cm | 4.6 | kg | 69109000 | 8717462004560
CL/03.13130 | 562 |  | Mini Wash Me | fontein met voorbewerkt kraangat, zonder plug, aluite. Wandhangend en als opzetfontein te monteren. Speciale afvoerpluggen moeten besteld worden | wash-hand basin with pretreated tap hole, without drain, aluite. Suitable for wall mounting and counter mounting. Special drains must be ordered | lave-mains avec 1 point d'amorçage, sans bonde, aluite. À suspendre ou à poser. Il faut commander bondes spéciales | Handwaschbecken mit vorgestochenem Hahnloch, ohne Ablaufgarnitur, aluite. Verwendbar für Wandmontage und Gegenmontage. Spezielle Ablaufgarnitur unbedingt bestellen |  |  | 38 | 24 | 6 |  | cm | 4.6 | kg | 39221000 | 8717462004096
Mini Wash Me_plus versions 48cm
CL/03.03230 | 427 |  | Mini Wash Me Plus | Plus fontein met kraangat, zonder plug, wit keramiek. Wandhangend en als opzetfontein te monteren. Speciale afvoerpluggen moeten besteld worden | Plus wash-hand basin with tap hole, without drain, white ceramics. Suitable for wall mounting and counter mounting. Special drains must be ordered | Plus lave-mains avec trou pour robinet, sans bonde, céramique blanche. À suspendre ou à poser. Il faut commander bondes spéciales | Plus Handwaschbecken mit Hahnloch, ohne Ablaufgarnitur, Keramik weiß. Verwendbar für Wandmontage und Gegenmontage. Spezielle Ablaufgarnituren unbedingt bestellen |  |  | 48 | 32 | 7.5 |  | cm | 6.8 | kg | 69109000 | 8717462009374
CL/03.03231 | 427 |  | Mini Wash Me Plus | Plus fontein, zonder kraangat, zonder plug, wit keramiek. Wandhangend en als opzetfontein te monteren. Speciale afvoerpluggen moeten besteld worden | Plus wash-hand basin without tap hole, without drain, white ceramics. Suitable for wall mounting and counter mounting. Special drains must be ordered | Plus lave-mains sans trou pour robinet, sans bonde, céramique blanche. À suspendre ou à poser. Il faut commander bondes spéciales | Plus Handwaschbecken ohne Hahnloch, ohne Ablaufgarnitur, Keramik weiß. Verwendbar für Wandmontage und Gegenmontage. Spezielle Ablaufgarnituren unbedingt bestellen |  |  | 48 | 32 | 7.5 |  | cm | 6.8 | kg | 69109000 | 8717462010110
CL/03.08230 | 591 |  | Mini Wash Me Plus | Plus fontein met voorbewerkt kraangat, zonder plug, mineral marmer. Wandhangend en als opzetfontein te monteren. Speciale afvoerpluggen moeten besteld worden | Plus wash-hand basin with pretreated tap hole, without drain, mineral marble. Suitable for wall mounting and counter mounting. Special drains must be ordered | Plus lave-mains avec 1 point d'amorçage, sans bonde, marbre minéral. À suspendre ou à poser. Il faut commander les bondes spéciales | Plus Handwaschbecken mit vorgestochenem Hahnloch, ohne Ablaufgarnitur, mineralmarmor. Verwendbar für Wandmontage und Gegenmontage. Spezielle Ablaufgarnituren unbedingt bestellen |  |  | 48 | 32 | 7.5 |  | cm | 8.3 | kg | 39221000 | 8717462009381
CL/03.13230 | 668 |  | Mini Wash Me Plus | Plus fontein met voorbewerkt kraangat, zonder plug, aluite. Wandhangend en als opzetfontein te monteren. Speciale afvoerpluggen moeten besteld worden | Plus wash-hand basin with pretreated tap hole, without drain, aluite. Suitable for wall mounting and counter mounting. Special drains must be ordered | Plus lave-mains avec 1 point d'amorçage, sans bonde, aluite. À suspendre ou à poser. Il faut commander les bondes spéciales | Plus Handwaschbecken mit vorgestochenem Hahnloch, ohne Ablaufgarnitur, aluite. Verwendbar für Wandmontage und Gegenmontage. Spezielle Ablaufgarnituren unbedingt bestellen |  |  | 48 | 32 | 7.5 |  | cm |  | kg | 39221000 | 8717462009398
Mini Wash Me_wash-hand basins 45cm left
CL/03.03134 | 438 |  | Mini Wash Me | fontein met kraangat, zonder plug, links, wit keramiek. Wandhangend en als opzetfontein te monteren. Speciale afvoerpluggen moeten besteld worden | wash-hand basin with tap hole, without drain, left, white ceramics. Suitable for wall mounting and counter mounting. Special drains must be ordered | lave-mains avec trou pour robinet, sans bonde, à gauche, céramique blanche. À suspendre ou à poser. Il faut commander les bondes spéciales | Handwaschbecken mit Hahnloch, ohne Ablaufgarnitur, links, Keramik weiß. Verwendbar für Wandmontage und Gegenmontage. Spezielle Ablaufgarnituren unbedingt bestellen |  |  | 45 | 19 | 6 |  | cm | 3.6 | kg | 69109000 | 8717462004591
CL/03.03135 | 438 |  | Mini Wash Me | fontein zonder kraangat en plug, links, wit keramiek. Wandhangend en als opzetfontein te monteren. Speciale afvoerpluggen moeten besteld worden | wash-hand basin without tap hole and drain, left, white ceramics. Suitable for wall mounting and counter mounting. Special drains must be ordered | lave-mains sans trou pour robinet et bonde, à gauche, céramique blanche. À suspendre ou à poser. Il faut commander les bondes spéciales | Handwaschbecken ohne Hahnloch und Ablaufgarnitur, links, Keramik weiß. Verwendbar für Wandmontage und Gegenmontage. Spezielle Ablaufgarnituren unbedingt bestellen |  |  | 45 | 19 | 6 |  | cm | 3.6 | kg | 69109000 | 8717462004607
CL/03.08134 | 594 |  | Mini Wash Me | fontein met voorbewerkt kraangat, zonder plug, links, mineral marmer. Wandhangend en als opzetfontein te monteren. Speciale afvoerpluggen moeten besteld worden | wash-hand basin with pretreated tap hole, without drain, left, mineral marble. Suitable for wall mounting and counter mounting. Special drains must be ordered | lave-mains avec 1 point d'amorçage, sans bonde, à gauche, marbre minéral. À suspendre ou à poser. Il faut commander les bondes spéciales | Handwaschbecken mit vorgestochenem Hahnloch, ohne Ablaufgarnitur, links, mineralmarmor. Verwendbar für Wandmontage und Gegenmontage. Spezielle Ablaufgarnituren unbedingt bestellen |  |  | 45 | 19 | 6 |  | cm | 5 | kg | 39221000 | 8717462004003
CL/03.12234 | 571 | Uitlopend | Mini Wash Me | fontein met kraangat, zonder plug, links, mat zwart keramiek. Wandhangend en als opzetfontein te monteren. Speciale afvoerpluggen moeten besteld worden | wash-hand basin with tap hole, without drain, left, matt black ceramics. Suitable for wall mounting and counter mounting. Special drains must be ordered | lave-mains avec trou pour robinet, sans bonde, à gauche, céramique noir mat. À suspendre ou à poser. Il faut commanderles bondes spéciales | Handwaschbecken mit Hahnloch, ohne Ablaufgarnitur, links, Keramik matt schwarz. Verwendbar für Wandmontage und Gegenmontage. Spezielle Ablaufgarnituren unbedingt bestellen |  |  | 45 | 19 | 6 |  | cm | 4.6 | kg | 69109000 | 8717462004638
CL/03.12235 | 571 | Uitlopend | Mini Wash Me | fontein zonder kraangat en plug, links, mat zwart keramiek. Wandhangend en als opzetfontein te monteren. Speciale afvoerpluggen moeten besteld worden | wash-hand basin without tap hole and drain, left, matt black ceramics. Suitable for wall mounting and counter mounting. Special drains must be ordered | lave-mains sans trou pour robinet et bonde, à gauche, céramique noir mat. À suspendre ou à poser. Il faut commander les bondes spéciales | Handwaschbecken ohne Hahnloch und Ablaufgarnitur, links, Keramik matt schwarz. Verwendbar für Wandmontage und Gegenmontage. Spezielle Ablaufgarnituren unbedingt bestellen |  |  | 45 | 19 | 6 |  | cm | 4.4 | kg | 69109000 | 8717462004645
CL/03.13134 | 616 |  | Mini Wash Me | fontein met voorbewerkt kraangat, zonder plug, links, aluite. Wandhangend en als opzetfontein te monteren. Speciale afvoerpluggen moeten besteld worden | wash-hand basin with pretreated tap hole, without drain, left, aluite. Suitable for wall mounting and counter mounting. Special drains must be ordered | lave-mains avec 1 point d'amorçage, sans bonde, à gauche, aluite. À suspendre ou à poser. Il faut commander les bondes spéciales | Handwaschbecken mit vorgestochenem Hahnloch, ohne Ablaufgarnitur, links, aluite. Verwendbar für Wandmontage und Gegenmontage. Spezielle Ablaufgarnituren unbedingt bestellen |  |  | 45 | 19 | 6 |  | cm | 4.4 | kg | 39221000 | 8717462004041
Mini Wash Me_wash-hand basins 45cm right
CL/03.03136 | 438 |  | Mini Wash Me | fontein met kraangat, zonder plug, rechts, wit keramiek. Wandhangend en als opzetfontein te monteren. Speciale afvoerpluggen moeten besteld worden | wash-hand basin with tap hole, without drain, right, white ceramics. Suitable for wall mounting and counter mounting. Special drains must be ordered | lave-mains avec trou pour robinet, sans bonde, à droite, céramique blanche. À suspendre ou à poser. Il faut commander les bondes spéciales | Handwaschbecken mit Hahnloch, ohne Ablaufgarnitur, rechts, Keramik weiß. Verwendbar für Wandmontage und Gegenmontage. Spezielle Ablaufgarnituren unbedingt bestellen |  |  | 45 | 19 | 6 |  | cm | 4.8 | kg | 69109000 | 8717462004614
CL/03.03137 | 438 |  | Mini Wash Me | fontein zonder kraangat en plug, rechts, wit keramiek. Wandhangend en als opzetfontein te monteren. Speciale afvoerpluggen moeten besteld worden | wash-hand basin without tap hole and drain, right, white ceramics. Suitable for wall mounting and counter mounting. Special drains must be ordered | lave-mains sans trou pour robinet et bonde, à droite, céramique blanche. À suspendre ou à poser. Il faut commander les bondes spéciales | Handwaschbecken ohne Hahnloch und Ablaufgarnitur, rechts, Keramik weiß. Verwendbar für Wandmontage und Gegenmontage. Spezielle Ablaufgarnituren unbedingt bestellen |  |  | 45 | 19 | 6 |  | cm | 3.6 | kg | 69109000 | 8717462004621
CL/03.08135 | 594 |  | Mini Wash Me | fontein met voorbewerkt kraangat, zonder plug, rechts, mineral marmer. Wandhangend en als opzetfontein te monteren. Speciale afvoerpluggen moeten besteld worden | wash-hand basin with pretreated tap hole, without drain, right, mineral marble. Suitable for wall mounting and counter mounting. Special drains must be ordered | lave-mains avec 1 point d'amorçage, sans bonde, à droite, marbre minéral. À suspendre ou à poser. Il faut commander les bondes spéciales | Handwaschbecken mit vorgestochenem Hahnloch, ohne Ablaufgarnitur, rechts, mineralmarmor. Verwendbar für Wandmontage und Gegenmontage. Spezielle Ablaufgarnituren unbedingt bestellen |  |  | 45 | 19 | 6 |  | cm | 5 | kg | 39221000 | 8717462004010
CL/03.12236 | 571 | Uitlopend | Mini Wash Me | fontein met kraangat, zonder plug, rechts, mat zwart keramiek. Wandhangend en als opzetfontein te monteren. Speciale afvoerpluggen moeten besteld worden | wash-hand basin with tap hole, without drain, right, matt black ceramics. Suitable for wall mounting and counter mounting. Special drains must be ordered | lave-mains avec trou pour robinet, sans bonde, à droite, céramique noir mat. À suspendre ou à poser. Il faut commander les bondes spéciales | Handwaschbecken mit Hahnloch, ohne Ablaufgarnitur, rechts, Keramik matt schwarz. Verwendbar für Wandmontage und Gegenmontage. Spezielle Ablaufgarnituren unbedingt bestellen |  |  | 45 | 19 | 6 |  | cm | 4.4 | kg | 69109000 | 8717462004652
CL/03.12237 | 571 | Uitlopend | Mini Wash Me | fontein zonder kraangat en plug, rechts, mat zwart keramiek. Wandhangend en als opzetfontein te monteren. Speciale afvoerpluggen moeten besteld worden | wash-hand basin without tap hole and drain, right, matt black ceramics. Suitable for wall mounting and counter mounting. Special drains must be ordered | lave-mains sans trou pour robinet et bonde, à droite, céramique noir mat. À suspendre ou à poser. Il faut commander les bondes spéciales | Handwaschbecken ohne Hahnloch und Ablaufgarnitur, rechts, Keramik matt schwarz. Verwendbar für Wandmontage und Gegenmontage. Spezielle Ablaufgarnituren unbedingt bestellen |  |  | 45 | 19 | 6 |  | cm | 4.8 | kg | 69109000 | 8717462004669
CL/03.13135 | 616 |  | Mini Wash Me | fontein met voorbewerkt kraangat, zonder plug, rechts, aluite. Wandhangend en als opzetfontein te monteren. afvoerpluggen moeten besteld worden | wash-hand basin with pretreated tap hole, without drain, right, aluite. Suitable for wall mounting and counter mounting. Special drains must be ordered | lave-mains avec 1 point d'amorçage, sans bonde, à droite, aluite. À suspendre ou à poser. Il faut commander les bondes spéciales | Handwaschbecken mit vorgestochenem Hahnloch, ohne Ablaufgarnitur, rechts, aluite. Verwendbar für Wandmontage und Gegenmontage. Spezielle Ablaufgarnituren unbedingt bestellen |  |  | 45 | 19 | 6 |  | cm | 4.4 | kg | 39221000 | 8717462004058
Mini Wash Me_plus versions 56cm
CL/03.03234 | 332 |  | Mini Wash Me Plus | Plus fontein met kraangat, zonder plug, links, wit keramiek. Wandhangend en als opzetfontein te monteren. Speciale afvoerpluggen moeten besteld worden | Plus wash-hand basin with tap hole, without drain, left, white ceramics. Suitable for wall mounting and counter mounting. Special drains must be ordered | Plus lave-mains avec trou pour robinet, sans bonde, à gauche, céramique blanche. À suspendre ou à poser. les bondes spéciales | Plus Handwaschbecken mit Hahnloch, ohne Ablaufgarnitur, links, Keramik weiß. Verwendbar für Wandmontage und Gegenmontage. Spezielle Ablaufgarnituren unbedingt bestellen |  |  | 56 | 24 | 7.5 |  | cm | 8.8 | kg | 69109000 | 8717462009404
CL/03.08234 | 663 |  | Mini Wash Me Plus | Plus fontein met voorbewerkt kraangat, zonder plug, links, mineral marmer. Wandhangend en als opzetfontein te monteren. Speciale afvoerpluggen moeten besteld worden | Plus wash-hand basin with pretreated tap hole, without drain, left, mineral marble. Suitable for wall mounting and counter mounting. Special drains must be ordered | Plus lave-mains avec 1 point d'amorçage, sans bonde, à gauche, marbre minéral. À suspendre ou à poser. Il faut commander les bondes spéciales | Plus Handwaschbecken mit vorgestochenem Hahnloch, ohne Ablaufgarnitur, links, mineralmarmor. Verwendbar für Wandmontage und Gegenmontage. Spezielle Ablaufgarnituren unbedingt bestellen |  |  | 56 | 24 | 7.5 |  | cm | 8 | kg | 39221000 | 8717462009428
CL/03.08235 | 663 |  | Mini Wash Me Plus | Plus fontein met voorbewerkt kraangat, zonder plug, rechts, mineral marmer. Wandhangend en als opzetfontein te monteren. Speciale afvoerpluggen moeten besteld worden | Plus wash-hand basin with pretreated tap hole, without drain, right, mineral marble. Suitable for wall mounting and counter mounting. Special drains must be ordered | Plus lave-mains avec 1 point d'amorçage, sans bonde, à droite, marbre minéral. À suspendre ou à poser. Il faut commander les bondes spéciales | Plus Handwaschbecken mit vorgestochenem Hahnloch, ohne Ablaufgarnitur, rechts, mineralmarmor. Verwendbar für Wandmontage und Gegenmontage. Spezielle Ablaufgarnituren unbedingt bestellen |  |  | 56 | 24 | 7.5 |  | cm | 7.8 | kg | 39221000 | 8717462009435
CL/03.13234 | 744 |  | Mini Wash Me Plus | Plus fontein met voorbewerkt kraangat, zonder plug, links, aluite. Wandhangend en als opzetfontein te monteren. Speciale afvoerpluggen moeten besteld worden | Plus wash-hand basin with pretreated tap hole, without drain, left, aluite. Suitable for wall mounting and counter mounting. Special drains must be ordered | Plus lave-mains avec 1 point d'amorçage, sans bonde, à gauche, aluite. À suspendre ou à poser. Il faut commander les bondes spéciales | Plus Handwaschbecken mit vorgestochenem Hahnloch, ohne Ablaufgarnitur, links, aluite. Verwendbar für Wandmontage und Gegenmontage. Spezielle Ablaufgarnituren unbedingt bestellen |  |  | 56 | 24 | 7.5 |  | cm | 7.4 | kg | 39221000 | 8717462009442
CL/03.13235 | 744 |  | Mini Wash Me Plus | Plus fontein met voorbewerkt kraangat, zonder plug, rechts, aluite. Wandhangend en als opzetfontein te monteren. Speciale afvoerpluggen moeten besteld worden | Plus wash-hand basin with pretreated tap hole, without drain, right, aluite. Suitable for wall mounting and counter mounting. Special drains must be ordered | Plus lave-mains avec 1 point d'amorçage, sans bonde, à droite, aluite. À suspendre ou à poser. Il faut commander les bondes spéciales | Plus Handwaschbecken mit vorgestochenem Hahnloch, ohne Ablaufgarnitur, rechts, aluite. Verwendbar für Wandmontage und Gegenmontage. Spezielle Ablaufgarnituren unbedingt bestellen |  |  | 56 | 24 | 7.5 |  | cm | 7.2 | kg | 39221000 | 8717462009459
Mini Wash Me_wash-hand basins 56cm left
CL/03.03138 | 538 |  | Mini Wash Me | fontein met kraangat, zonder plug, links, wit keramiek. Wandhangend en als opzetfontein te monteren. Speciale afvoerpluggen moeten besteld worden | wash-hand basin with tap hole, without drain, left, white ceramics. Suitable for wall mounting and counter mounting. Special drains must be ordered | lave-mains avec trou pour robinet, sans bonde, à gauche, céramique blanche. À suspendre ou à poser. Il faut commander les bondes spéciales | Handwaschbecken mit Hahnloch, ohne Ablaufgarnitur, links, Keramik weiß. Verwendbar für Wandmontage und Gegenmontage. Spezielle Ablaufgarnituren unbedingt bestellen |  |  | 56 | 19 | 6 |  | cm | 4.3 | kg | 69109000 | 8717462004713
CL/03.03139 | 538 |  | Mini Wash Me | fontein zonder kraangat en plug, links, wit keramiek. Wandhangend en als opzetfontein te monteren. Speciale afvoerpluggen moeten besteld worden | wash-hand basin without tap hole and drain, left, white ceramics. Suitable for wall mounting and counter mounting. Special drains must be ordered | lave-mains sans trou pour robinet et bonde, à gauche, céramique blanche. À suspendre ou à poser. Il faut commander les bondes spéciales | Handwaschbecken ohne Hahnloch und Ablaufgarnitur, links, Keramik weiß. Verwendbar für Wandmontage und Gegenmontage. Spezielle Ablaufgarnituren unbedingt bestellen |  |  | 56 | 19 | 6 |  | cm | 4.3 | kg | 69109000 | 8717462004720
CL/03.08138 | 630 |  | Mini Wash Me | fontein met voorbewerkt kraangat, zonder plug, links, mineral marmer. Wandhangend en als opzetfontein te monteren. Speciale afvoerpluggen moeten besteld worden | wash-hand basin with pretreated tap hole, without drain, left, mineral marble. Suitable for wall mounting and counter mounting. Special drains must be ordered | lave-mains avec 1 point d'amorçage, sans bonde, à gauche, marbre minéral. À suspendre ou à poser. Il faut commander les bondes spéciales | Handwaschbecken mit vorgestochenem Hahnloch, ohne Ablaufgarnitur, links, mineralmarmor. Verwendbar für Wandmontage und Gegenmontage. Spezielle Ablaufgarnituren unbedingt bestellen |  |  | 56 | 19 | 6 |  | cm | 6 | kg | 39221000 | 8717462004027
CL/03.12238 | 571 | Uitlopend | Mini Wash Me | fontein met kraangat, zonder plug, links, mat zwart keramiek. Wandhangend en als opzetfontein te monteren. Speciale afvoerpluggen moeten besteld worden | wash-hand basin with tap hole, without drain, left, matt black ceramics. Suitable for wall mounting and counter mounting. Special drains must be ordered | lave-mains avec trou pour robinet, sans bonde, à gauche, céramique noir mat. À suspendre ou à poser. Il faut commander les bondes spéciales | Handwaschbecken mit Hahnloch, ohne Ablaufgarnitur, links, Keramik matt schwarz. Verwendbar für Wandmontage und Gegenmontage. Spezielle Ablaufgarnituren unbedingt bestellen |  |  | 56 | 19 | 6 |  | cm | 5.6 | kg | 69109000 | 8717462004751
CL/03.12239 | 571 | Uitlopend | Mini Wash Me | fontein zonder kraangat en plug, links, mat zwart keramiek. Wandhangend en als opzetfontein te monteren. Speciale afvoerpluggen moeten besteld worden | wash-hand basin without tap hole and drain, left, matt black ceramics. Suitable for wall mounting and counter mounting. Special drains must be ordered | lave-mains sans trou pour robinet et bonde, à gauche, céramique noir mat. À suspendre ou à poser. Il faut commander les bondes spéciales | Handwaschbecken ohne Hahnloch und Ablaufgarnitur, links, Keramik matt schwarz. Verwendbar für Wandmontage und Gegenmontage. Spezielle Ablaufgarnituren unbedingt bestellen |  |  | 56 | 19 | 6 |  | cm | 5.2 | kg | 69109000 | 8717462004768
CL/03.13138 | 668 |  | Mini Wash Me | fontein met voorbewerkt kraangat, zonder plug, links, aluite. Wandhangend en als opzetfontein te monteren. Speciale afvoerpluggen moeten besteld worden | wash-hand basin with pretreated tap hole, without drain, left, aluite. Suitable for wall mounting and counter mounting. Special drains must be ordered | lave-mains avec 1 point d'amorçage, sans bonde, à gauche, aluite. À suspendre ou à poser. Il faut commander les bondes spéciales | Handwaschbecken mit vorgestochenem Hahnloch, ohne Ablaufgarnitur, links, aluite. Verwendbar für Wandmontage und Gegenmontage. C |  |  | 56 | 19 | 6 |  | cm | 5.2 | kg | 39221000 | 8717462004065
Mini Wash Me_wash-hand basins 56cm right
CL/03.03140 | 538 |  | Mini Wash Me | fontein met kraangat, zonder plug, rechts, wit keramiek. Wandhangend en als opzetfontein te monteren. Speciale afvoerpluggen moeten besteld worden | wash-hand basin with tap hole, without drain, right, white ceramics. Suitable for wall mounting and counter mounting. Special drains must be ordered | lave-mains avec trou pour robinet, sans bonde, à droite, céramique blanche. À suspendre ou à poser. Il faut commander les bondes spéciales | Handwaschbecken mit Hahnloch, ohne Ablaufgarnitur, rechts, Keramik weiß. Verwendbar für Wandmontage und Gegenmontage. Spezielle Ablaufgarnituren unbedingt bestellen |  |  | 56 | 19 | 6 |  | cm | 4.3 | kg | 69109000 | 8717462004737
CL/03.03141 | 538 |  | Mini Wash Me | fontein zonder kraangat en plug, rechts, wit keramiek. Wandhangend en als opzetfontein te monteren. Speciale afvoerpluggen moeten besteld worden | wash-hand basin without tap hole and drain, right, white ceramics. Suitable for wall mounting and counter mounting. Special drains must be ordered | lave-mains sans trou pour robinet et bonde, à droite, céramique blanche. À suspendre ou à poser. Il faut commander les bondes spéciales | Handwaschbecken ohne Hahnloch und Ablaufgarnitur, rechts, Keramik weiß. Verwendbar für Wandmontage und Gegenmontage. Spezielle Ablaufgarnituren unbedingt bestellen |  |  | 56 | 19 | 6 |  | cm | 4.3 | kg | 69109000 | 8717462004744
CL/03.08139 | 630 |  | Mini Wash Me | fontein met voorbewerkt kraangat, zonder plug, rechts, mineral marmer. Wandhangend en als opzetfontein te monteren. Speciale afvoerpluggen moeten besteld worden | wash-hand basin with pretreated tap hole, without drain, right, mineral marble. Suitable for wall mounting and counter mounting. V | lave-mains avec 1 point d'amorçage, sans bonde, à droite, marbre minéral. À suspendre ou à poser. Il faut commander les bondes spéciales | Handwaschbecken mit vorgestochenem Hahnloch, ohne Ablaufgarnitur, rechts, mineralmarmor. Verwendbar für Wandmontage und Gegenmontage. Spezielle Ablaufgarnituren unbedingt bestellen |  |  | 56 | 19 | 6 |  | cm | 5.8 | kg | 39221000 | 8717462004034
CL/03.12240 | 571 | Uitlopend | Mini Wash Me | fontein met kraangat, zonder plug, rechts, mat zwart keramiek. Wandhangend en als opzetfontein te monteren. Speciale afvoerpluggen moeten besteld worden | wash-hand basin with tap hole, without drain, right, matt black ceramics. Suitable for wall mounting and counter mounting. Special drains must be ordered | lave-mains avec trou pour robinet, sans bonde, à droite, céramique noir mat. À suspendre ou à poser. Il faut commander les bondes spéciales | Handwaschbecken mit Hahnloch, ohne Ablaufgarnitur, rechts, Keramik matt schwarz. Verwendbar für Wandmontage und Gegenmontage. Spezielle Ablaufgarnituren unbedingt bestellen |  |  | 56 | 19 | 6 |  | cm | 5.6 | kg | 69109000 | 8717462004775
CL/03.12241 | 571 | Uitlopend | Mini Wash Me | fontein zonder kraangat en plug, rechts, mat zwart keramiek. Wandhangend en als opzetfontein te monteren. Speciale afvoerpluggen moeten besteld worden | wash-hand basin without tap hole and drain, right, matt black ceramics. Suitable for wall mounting and counter mounting. Special drains must be ordered | lave-mains sans trou pour robinet et bonde, à droite, céramique noir mat. À suspendre ou à poser. Il faut commander les bondes spéciales | Handwaschbecken ohne Hahnloch und Ablaufgarnitur, rechts, Keramik matt schwarz. Verwendbar für Wandmontage und Gegenmontage. Spezielle Ablaufgarnituren unbedingt bestellen |  |  | 56 | 19 | 6 |  | cm | 5.6 | kg | 69109000 | 8717462004782
CL/03.13139 | 668 |  | Mini Wash Me | fontein met voorbewerkt kraangat, zonder plug, rechts, aluite. Wandhangend en als opzetfontein te monteren. Speciale afvoerpluggen moeten besteld worden | wash-hand basin with pretreated tap hole, without drain, right, aluite. Suitable for wall mounting and counter mounting. Special drains must be ordered | lave-mains avec 1 point d'amorçage, sans bonde, à droite, aluite. À suspendre ou à poser. Il faut commanderles bondes spéciales | Handwaschbecken mit vorgestochenem Hahnloch, ohne Ablaufgarnitur, rechts, aluite. Verwendbar für Wandmontage und Gegenmontage. Spezielle Ablaufgarnituren unbedingt bestellen |  |  | 56 | 19 | 6 |  | cm | 5.5 | kg | 39221000 | 8717462004072
Vale_wash-hand basins 28cm
CL/03.02160 | 354 |  | Vale | fontein, zonder kranenbank, met geïntegreerde afvoer, mat wit keramiek. Wandhangend en als opzetfontein te monteren. Niet afsluitbaar | handbasin, without tap bench, with integrated drain, matt white ceramics. Suitable for wall mounting and counter mounting. Not closable | lave-mains, sans plage pour robinet, avec bonde intégrée, céramique blanc mat. À suspendre ou à poser. Non fermable | Handwaschbecken, ohne Hahnloch, mit integriertem Ablauf, matt weiß Keramik. Verwendbar für Wandmontage und Gegenmontage. Nicht verschließbar |  |  | 28 | 19 | 7 |  | cm | 4 | kg | 69109000 | 8717462011261
CL/03.03160 | 308 |  | Vale | fontein, zonder kranenbank, met geïntegreerde afvoer, glanzend wit keramiek. Wandhangend en als opzetfontein te monteren. Niet afsluitbaar | handbasin, without tap bench, with integrated drain, shiny white ceramics. Suitable for wall mounting and counter mounting. Not closable | lave-mains, sans plage pour robinet, avec bonde intégrée, céramique blanc brillant. À suspendre ou à poser. Non fermable | Handwaschbecken, ohne Hahnloch, mit integriertem Ablauf, glänzend weiß Keramik. Verwendbar für Wandmontage und Gegenmontage. Nicht verschließbar |  |  | 28 | 19 | 7 |  | cm | 4 | kg | 69109000 | 8717462011155
CL/03.30160 | 383 | Uitlopend | Vale | fontein, zonder kranenbank, met geïntegreerde afvoer, mat zwart keramiek. Wandhangend en als opzetfontein te monteren. Niet afsluitbaar | handbasin, without tap bench, with integrated drain, matt black ceramics. Suitable for wall mounting and counter mounting. Not closable | lave-mains, sans plage pour robinet, avec bonde intégrée, céramique noir mat. À suspendre ou à poser. Non fermable | Handwaschbecken, ohne Hahnloch, mit integriertem Ablauf, matt schwarz Keramik. Verwendbar für Wandmontage und Gegenmontage. Nicht verschließbar |  |  | 28 | 19 | 7 |  | cm | 4 | kg | 69109000 | 8717462011377
Vale_wash-hand basins 38cm
CL/03.02161.01.L | 376 |  | Vale | fontein, met kraangat links, met geïntegreerde afvoer, mat wit keramiek. Wandhangend en als opzetfontein te monteren. Niet afsluitbaar | handbasin, with tap hole left, with integrated drain, matt white ceramics. Suitable for wall mounting and counter mounting. Not closable | lave-mains, avec trou pour robinet à gauche, avec bonde intégrée, céramique blanc mat. À suspendre ou à poser. Non fermable | Handwaschbecken, mit Hahnloch links, mit integriertem Ablauf, matt weiß Keramik. Verwendbar für Wandmontage und Gegenmontage. Nicht verschließbar |  |  | 38 | 19 | 7 |  | cm | 4.5 | kg | 69109000 | 8717462011285
CL/03.02161.01.R | 376 |  | Vale | fontein, met kraangat rechts, met geïntegreerde afvoer, mat wit keramiek. Wandhangend en als opzetfontein te monteren. Niet afsluitbaar | handbasin, with tap hole right, with integrated drain, matt white ceramics. Suitable for wall mounting and counter mounting. Not closable | lave-mains, avec trou pour robinet à droite, avec bonde intégrée, céramique blanc mat. À suspendre ou à poser. Non fermable | Handwaschbecken, mit Hahnloch rechts, mit integriertem Ablauf, matt weiß Keramik. Verwendbar für Wandmontage und Gegenmontage. Nicht verschließbar |  |  | 38 | 19 | 7 |  | cm | 4.5 | kg | 69109000 | 8717462011308
CL/03.32161.01.R | 518 | Uitlopend | Vale | fontein, met kraangat rechts, met geïntegreerde afvoer, mat grijs keramiek. Wandhangend en als opzetfontein te monteren. Niet afsluitbaar | handbasin, with tap hole right, with integrated drain, matt grey ceramics. Suitable for wall mounting and counter mounting. Not closable | lave-mains, avec trou pour robinet à droite, avec bonde intégrée, céramique gris mat. À suspendre ou à poser. Non fermable | Handwaschbecken, mit Hahnloch rechts, mit integriertem Ablauf, matt grau Keramik. Verwendbar für Wandmontage und Gegenmontage. Nicht verschließbar |  |  | 38 | 19 | 7 |  | cm |  | kg | 69109000 | 8717462013081
CL/03.34161.01.R | 518 |  | Vale | fontein, met kraangat rechts, met geïntegreerde afvoer, mat mosterd keramiek. Wandhangend en als opzetfontein te monteren. Niet afsluitbaar | handbasin, with tap hole right, with integrated drain, matt mustard ceramics. Suitable for wall mounting and counter mounting. Not closable | lave-mains, avec trou pour robinet à droite, avec bonde intégrée, céramique moutarde mat. À suspendre ou à poser. Non fermable | Handwaschbecken, mit Hahnloch rechts, mit integriertem Ablauf, matt Senf Keramik. Verwendbar für Wandmontage und Gegenmontage. Nicht verschließbar |  |  | 38 | 19 | 7 |  | cm | 4.5 | kg | 69109000 | 8717462013104
CL/03.36161.01.R | 518 |  | Vale | fontein, met kraangat rechts, met geïntegreerde afvoer, mat italiaans zand keramiek. Wandhangend en als opzetfontein te monteren. Niet afsluitbaar | handbasin, with tap hole right, with integrated drain, matt italian sand ceramics. Suitable for wall mounting and counter mounting. Not closable | lave-mains, avec trou pour robinet à droite, avec bonde intégrée, céramique sable italien mat. À suspendre ou à poser. Non fermable | Handwaschbecken, mit Hahnloch rechts, mit integriertem Ablauf, matt Italienischer Sand Keramik. Verwendbar für Wandmontage und Gegenmontage. Nicht verschließbar |  |  | 38 | 19 | 7 |  | cm | 4.5 | kg | 69109000 | 8717462013128
CL/03.38161.01.R | 518 |  | Vale | fontein, met kraangat rechts, met geïntegreerde afvoer, mat blauw keramiek. Wandhangend en als opzetfontein te monteren. Niet afsluitbaar | handbasin, with tap hole right, with integrated drain, matt blue ceramics. Suitable for wall mounting and counter mounting. Not closable | lave-mains, avec trou pour robinet à droite, avec bonde intégrée, céramique bleu mat. À suspendre ou à poser. Non fermable | Handwaschbecken, mit Hahnloch rechts, mit integriertem Ablauf, matt blau Keramik. Verwendbar für Wandmontage und Gegenmontage. Nicht verschließbar |  |  | 38 | 19 | 7 |  | cm | 4.5 | kg | 69109000 | 8717462013142
CL/03.40161.01.R | 518 |  | Vale | fontein, met kraangat rechts, met geïntegreerde afvoer, mat roze keramiek. Wandhangend en als opzetfontein te monteren. Niet afsluitbaar | handbasin, with tap hole right, with integrated drain, matt pink ceramics. Suitable for wall mounting and counter mounting. Not closable | lave-mains, avec trou pour robinet à droite, avec bonde intégrée, céramique rose mat. À suspendre ou à poser. Non fermable | Handwaschbecken, mit Hahnloch rechts, mit integriertem Ablauf, matt rosa Keramik. Verwendbar für Wandmontage und Gegenmontage. Nicht verschließbar |  |  | 38 | 19 | 7 |  | cm | 4.5 | kg | 69109000 | 8717462013166
CL/03.42161.01.R | 518 |  | Vale | fontein, met kraangat rechts, met geïntegreerde afvoer, mat pijnboom groen keramiek. Wandhangend en als opzetfontein te monteren. Niet afsluitbaar | handbasin, with tap hole right, with integrated drain, matt pine green ceramics. Suitable for wall mounting and counter mounting. Not closable | lave-mains, avec trou pour robinet à droite, avec bonde intégrée, céramique vert pin mat. À suspendre ou à poser. Non fermable | Handwaschbecken, mit Hahnloch rechts, mit integriertem Ablauf, matt Kieferngrün Keramik. Verwendbar für Wandmontage und Gegenmontage. Nicht verschließbar |  |  | 38 | 19 | 7 |  | cm | 4.5 | kg | 69109000 | 8717462013180
CL/03.02161.L | 376 |  | Vale | fontein, zonder kraangat links, met geïntegreerde afvoer, mat wit keramiek. Wandhangend en als opzetfontein te monteren. Niet afsluitbaar | handbasin, without tap hole left, with integrated drain, matt white ceramics. Suitable for wall mounting and counter mounting. Not closable | lave-mains, sans trou pour robinet à gauche, avec bonde intégrée, céramique blanc mat. À suspendre ou à poser. Non fermable | Handwaschbecken, ohne Hahnloch links, mit integriertem Ablauf, matt weiß Keramik. Verwendbar für Wandmontage und Gegenmontage. Nicht verschließbar |  |  | 38 | 19 | 7 |  | cm | 4.5 | kg | 69109000 | 8717462011278
CL/03.02161.R | 376 |  | Vale | fontein, zonder kraangat rechts, met geïntegreerde afvoer, mat wit keramiek. Wandhangend en als opzetfontein te monteren. Niet afsluitbaar | handbasin, without tap hole right, with integrated drain, matt white ceramics. Suitable for wall mounting and counter mounting. Not closable | lave-mains, sans trou pour robinet à droite, avec bonde intégrée, céramique blanc mat. À suspendre ou à poser. Non fermable | Handwaschbecken, ohne Hahnloch rechts, mit integriertem Ablauf, matt weiß Keramik. Verwendbar für Wandmontage und Gegenmontage. Nicht verschließbar |  |  | 38 | 19 | 7 |  | cm | 4.5 | kg | 69109000 | 8717462011292
CL/03.03161.01.L | 331 |  | Vale | fontein, met kraangat links, met geïntegreerde afvoer, glanzend wit keramiek. Wandhangend en als opzetfontein te monteren. Niet afsluitbaar | handbasin, with tap hole left, with integrated drain, shiny white ceramics. Suitable for wall mounting and counter mounting. Not closable | lave-mains, avec trou pour robinet à gauche, avec bonde intégrée, céramique blanc brillant. À suspendre ou à poser. Non fermable | Handwaschbecken, mit Hahnloch links, mit integriertem Ablauf, glänzend weiß Keramik. Verwendbar für Wandmontage und Gegenmontage. Nicht verschließbar |  |  | 38 | 19 | 7 |  | cm | 4.5 | kg | 69109000 | 8717462011179
CL/03.03161.01.R | 331 |  | Vale | fontein, met kraangat rechts, met geïntegreerde afvoer, glanzend wit keramiek. Wandhangend en als opzetfontein te monteren. Niet afsluitbaar | handbasin, with tap hole right, with integrated drain, shiny white ceramics. Suitable for wall mounting and counter mounting. Not closable | lave-mains, avec trou pour robinet à droite, avec bonde intégrée, céramique blanc brillant. À suspendre ou à poser. Non fermable | Handwaschbecken, mit Hahnloch rechts, mit integriertem Ablauf, glänzend weiß Keramik. Verwendbar für Wandmontage und Gegenmontage. Nicht verschließbar |  |  | 38 | 19 | 7 |  | cm | 4.5 | kg | 69109000 | 8717462011193
CL/03.03161.L | 331 |  | Vale | fontein, zonder kraangat links, met geïntegreerde afvoer, glanzend wit keramiek. Wandhangend en als opzetfontein te monteren. Niet afsluitbaar | handbasin, without tap hole left, with integrated drain, shiny white ceramics. Suitable for wall mounting and counter mounting. Not closable | lave-mains, sans trou pour robinet à gauche, avec bonde intégrée, céramique blanc brillant. À suspendre ou à poser. Non fermable | Handwaschbecken, ohne Hahnloch links, mit integriertem Ablauf, glänzend weiß Keramik. Verwendbar für Wandmontage und Gegenmontage. Nicht verschließbar |  |  | 38 | 19 | 7 |  | cm | 4.5 | kg | 69109000 | 8717462011162
CL/03.03161.R | 331 |  | Vale | fontein, zonder kraangat rechts, met geïntegreerde afvoer, glanzend wit keramiek. Wandhangend en als opzetfontein te monteren. Niet afsluitbaar | handbasin, without tap hole right, with integrated drain, shiny white ceramics. Suitable for wall mounting and counter mounting. Not closable | lave-mains, sans trou pour robinet à droite, avec bonde intégrée, céramique blanc brillant. À suspendre ou à poser. Non fermable | Handwaschbecken, ohne Hahnloch rechts, mit integriertem Ablauf, glänzend weiß Keramik. Verwendbar für Wandmontage und Gegenmontage. Nicht verschließbar |  |  | 38 | 19 | 7 |  | cm | 4.5 | kg | 69109000 | 8717462011186
CL/03.13161.R | 386 |  | Vale | fontein, met voorbewerkt kraangat rechts, met geïntegreerde afvoer, mat wit aluite. Wandhangend en als opzetfontein te monteren. Niet afsluitbaar | handbasin, with pretreated tap hole right, with integrated drain, matt white aluite. Suitable for wall mounting and counter mounting. Not closable | lave-mains, avec point d'amorçage à droite, avec bonde intégrée, aluite blanc mat. À suspendre ou à poser. Non fermable | Handwaschbecken, mit vorgestochenen Hahnloch rechts, mit integriertem Ablauf, matt weiß aluite. Verwendbar für Wandmontage und Gegenmontage. Nicht verschließbar |  |  | 38 | 19 | 7 |  | cm | 4.7 | kg | 39221000 | 8717462012251
CL/03.30161.01.L | 410 | Uitlopend | Vale | fontein, met kraangat links, met geïntegreerde afvoer, mat zwart keramiek. Wandhangend en als opzetfontein te monteren. Niet afsluitbaar | handbasin, with tap hole left, with integrated drain, matt black ceramics. Suitable for wall mounting and counter mounting. Not closable | lave-mains, avec trou pour robinet à gauche, avec bonde intégrée, céramique noir mat. À suspendre ou à poser. Non fermable | Handwaschbecken, mit Hahnloch links, mit integriertem Ablauf, matt schwarz Keramik. Verwendbar für Wandmontage und Gegenmontage. Nicht verschließbar |  |  | 38 | 19 | 7 |  | cm |  | kg | 69109000 | 8717462011391
CL/03.30161.01.R | 410 | Uitlopend | Vale | fontein, met kraangat rechts, met geïntegreerde afvoer, mat zwart keramiek. Wandhangend en als opzetfontein te monteren. Niet afsluitbaar | handbasin, with tap hole right, with integrated drain, matt black ceramics. Suitable for wall mounting and counter mounting. Not closable | lave-mains, avec trou pour robinet à droite, avec bonde intégrée, céramique noir mat. À suspendre ou à poser. Non fermable | Handwaschbecken, mit Hahnloch rechts, mit integriertem Ablauf, matt schwarz Keramik. Verwendbar für Wandmontage und Gegenmontage. Nicht verschließbar |  |  | 38 | 19 | 7 |  | cm |  | kg | 69109000 | 8717462011414
CL/03.30161.L | 410 | Uitlopend | Vale | fontein, zonder kraangat links, met geïntegreerde afvoer, mat zwart keramiek. Wandhangend en als opzetfontein te monteren. Niet afsluitbaar | handbasin, without tap hole left, with integrated drain, matt black ceramics. Suitable for wall mounting and counter mounting. Not closable | lave-mains, sans trou pour robinet à gauche, avec bonde intégrée, céramique noir mat. À suspendre ou à poser. Non fermable | Handwaschbecken, ohne Hahnloch links, mit integriertem Ablauf, matt schwarz Keramik. Verwendbar für Wandmontage und Gegenmontage. Nicht verschließbar |  |  | 38 | 19 | 7 |  | cm |  | kg | 69109000 | 8717462011384
CL/03.30161.R | 410 | Uitlopend | Vale | fontein, zonder kraangat rechts, met geïntegreerde afvoer, mat zwart keramiek. Wandhangend en als opzetfontein te monteren. Niet afsluitbaar | handbasin, without tap hole right, with integrated drain, matt black ceramics. Suitable for wall mounting and counter mounting. Not closable | lave-mains, sans trou pour robinet à droite, avec bonde intégrée, céramique noir mat. À suspendre ou à poser. Non fermable | Handwaschbecken, ohne Hahnloch rechts, mit integriertem Ablauf, matt schwarz Keramik. Verwendbar für Wandmontage und Gegenmontage. Nicht verschließbar |  |  | 38 | 19 | 7 |  | cm |  | kg | 69109000 | 8717462011407
CL/03.32161.R | 518 | Uitlopend | Vale | fontein, zonder kraangat rechts, met geïntegreerde afvoer, mat grijs keramiek. Wandhangend en als opzetfontein te monteren. Niet afsluitbaar | handbasin, without tap hole right, with integrated drain, matt grey ceramics. Suitable for wall mounting and counter mounting. Not closable | lave-mains, sans trou pour robinet à droite, avec bonde intégrée, céramique gris mat. À suspendre ou à poser. Non fermable | Handwaschbecken, ohne Hahnloch rechts, mit integriertem Ablauf, matt grau Keramik. Verwendbar für Wandmontage und Gegenmontage. Nicht verschließbar |  |  | 38 | 19 | 7 |  | cm |  | kg | 69109000 | 8717462013098
CL/03.34161.R | 518 |  | Vale | fontein, zonder kraangat rechts, met geïntegreerde afvoer, mat mosterd keramiek. Wandhangend en als opzetfontein te monteren. Niet afsluitbaar | handbasin, without tap hole right, with integrated drain, matt mustard ceramics. Suitable for wall mounting and counter mounting. Not closable | lave-mains, sans trou pour robinet à droite, avec bonde intégrée, céramique moutarde mat. À suspendre ou à poser. Non fermable | Handwaschbecken, ohne Hahnloch rechts, mit integriertem Ablauf, matt Senf Keramik. Verwendbar für Wandmontage und Gegenmontage. Nicht verschließbar |  |  | 38 | 19 | 7 |  | cm | 4.5 | kg | 69109000 | 8717462013111
CL/03.36161.R | 518 |  | Vale | fontein, zonder kraangat rechts, met geïntegreerde afvoer, mat italiaans zand keramiek. Wandhangend en als opzetfontein te monteren. Niet afsluitbaar | handbasin, without tap hole right, with integrated drain, matt italian sand ceramics. Suitable for wall mounting and counter mounting. Not closable | lave-mains, sans trou pour robinet à droite, avec bonde intégrée, céramique sable italien mat mat. À suspendre ou à poser. Non fermable | Handwaschbecken, ohne Hahnloch rechts, mit integriertem Ablauf, matt Italienischer Sand Keramik. Verwendbar für Wandmontage und Gegenmontage. Nicht verschließbar |  |  | 38 | 19 | 7 |  | cm | 4.5 | kg | 69109000 | 8717462013135
CL/03.38161.R | 518 |  | Vale | fontein, zonder kraangat rechts, met geïntegreerde afvoer, mat blauw keramiek. Wandhangend en als opzetfontein te monteren. Niet afsluitbaar | handbasin, without tap hole right, with integrated drain, matt blue ceramics. Suitable for wall mounting and counter mounting. Not closable | lave-mains, sans trou pour robinet à droite, avec bonde intégrée, céramique bleu mat. À suspendre ou à poser. Non fermable | Handwaschbecken, ohne Hahnloch rechts, mit integriertem Ablauf, matt blau Keramik. Verwendbar für Wandmontage und Gegenmontage. Nicht verschließbar |  |  | 38 | 19 | 7 |  | cm | 4.5 | kg | 69109000 | 8717462013159
CL/03.40161.R | 518 |  | Vale | fontein, zonder kraangat rechts, met geïntegreerde afvoer, mat roze keramiek. Wandhangend en als opzetfontein te monteren. Niet afsluitbaar | handbasin, without tap hole right, with integrated drain, matt pink ceramics. Suitable for wall mounting and counter mounting. Not closable | lave-mains, sans trou pour robinet à droite, avec bonde intégrée, céramique rose mat. À suspendre ou à poser. Non fermable | Handwaschbecken, ohne Hahnloch rechts, mit integriertem Ablauf, matt rosa Keramik. Verwendbar für Wandmontage und Gegenmontage. Nicht verschließbar |  |  | 38 | 19 | 7 |  | cm | 4.5 | kg | 69109000 | 8717462013173
CL/03.42161.R | 518 |  | Vale | fontein, zonder kraangat rechts, met geïntegreerde afvoer, mat pijnboom groen keramiek. Wandhangend en als opzetfontein te monteren. Niet afsluitbaar | handbasin, without tap hole right, with integrated drain, matt pine green ceramics. Suitable for wall mounting and counter mounting. Not closable | lave-mains, sans trou pour robinet à droite, avec bonde intégrée, céramique vert pin mat. À suspendre ou à poser. Non fermable | Handwaschbecken, ohne Hahnloch rechts, mit integriertem Ablauf, matt Kieferngrün Keramik. Verwendbar für Wandmontage und Gegenmontage. Nicht verschließbar |  |  | 38 | 19 | 7 |  | cm | 4.5 | kg | 69109000 | 8717462013197
Vale_wash-hand basins 45cm
CL/03.02162.01.L | 405 |  | Vale | fontein, met kraangat links, met geïntegreerde afvoer, mat wit keramiek. Wandhangend en als opzetfontein te monteren. Niet afsluitbaar | handbasin, with tap hole left, with integrated drain, matt white ceramics. Suitable for wall mounting and counter mounting. Not closable | lave-mains, avec trou pour robinet à gauche, avec bonde intégrée, céramique blanc mat. À suspendre ou à poser. Non fermable | Handwaschbecken, mit Hahnloch links, mit integriertem Ablauf, matt weiß Keramik. Verwendbar für Wandmontage und Gegenmontage. Nicht verschließbar |  |  | 45 | 19 | 7 |  | cm | 5.6 | kg | 69109000 | 8717462011322
CL/03.02162.01.R | 405 |  | Vale | fontein, met kraangat rechts, met geïntegreerde afvoer, mat wit keramiek. Wandhangend en als opzetfontein te monteren. Niet afsluitbaar | handbasin, with tap hole right, with integrated drain, matt white ceramics. Suitable for wall mounting and counter mounting. Not closable | lave-mains, avec trou pour robinet à droite, avec bonde intégrée, céramique blanc mat. À suspendre ou à poser. Non fermable | Handwaschbecken, mit Hahnloch rechts, mit integriertem Ablauf, matt weiß Keramik. Verwendbar für Wandmontage und Gegenmontage. Nicht verschließbar |  |  | 45 | 19 | 7 |  | cm | 5.6 | kg | 69109000 | 8717462011346
CL/03.02162.L | 405 |  | Vale | fontein, zonder kraangat links, met geïntegreerde afvoer, mat wit keramiek. Wandhangend en als opzetfontein te monteren. Niet afsluitbaar | handbasin, without tap hole left, with integrated drain, matt white ceramics. Suitable for wall mounting and counter mounting. Not closable | lave-mains, sans trou pour robinet à gauche, avec bonde intégrée, céramique blanc mat. À suspendre ou à poser. Non fermable | Handwaschbecken, ohne Hahnloch links, mit integriertem Ablauf, matt weiß Keramik. Verwendbar für Wandmontage und Gegenmontage. Nicht verschließbar |  |  | 45 | 19 | 7 |  | cm | 5.6 | kg | 69109000 | 8717462011315
CL/03.02162.R | 405 |  | Vale | fontein, zonder kraangat rechts, met geïntegreerde afvoer, mat wit keramiek. Wandhangend en als opzetfontein te monteren. Niet afsluitbaar | handbasin, without tap hole right, with integrated drain, matt white ceramics. Suitable for wall mounting and counter mounting. Not closable | lave-mains, sans trou pour robinet à droite, avec bonde intégrée, céramique blanc mat. À suspendre ou à poser. Non fermable | Handwaschbecken, ohne Hahnloch rechts, mit integriertem Ablauf, matt weiß Keramik. Verwendbar für Wandmontage und Gegenmontage. Nicht verschließbar |  |  | 45 | 19 | 7 |  | cm | 5.6 | kg | 69109000 | 8717462011339
CL/03.03162.01.L | 354 |  | Vale | fontein, met kraangat links, met geïntegreerde afvoer, glanzend wit keramiek. Wandhangend en als opzetfontein te monteren. Niet afsluitbaar | handbasin, with tap hole left, with integrated drain, shiny white ceramics. Suitable for wall mounting and counter mounting. Not closable | lave-mains, avec trou pour robinet à gauche, avec bonde intégrée, céramique blanc brillant. À suspendre ou à poser. Non fermable | Handwaschbecken, mit Hahnloch links, mit integriertem Ablauf, glänzend weiß Keramik. Verwendbar für Wandmontage und Gegenmontage. Nicht verschließbar |  |  | 45 | 19 | 7 |  | cm | 5.6 | kg | 69109000 | 8717462011216
CL/03.03162.01.R | 354 |  | Vale | fontein, met kraangat rechts, met geïntegreerde afvoer, glanzend wit keramiek. Wandhangend en als opzetfontein te monteren. Niet afsluitbaar | handbasin, with tap hole right, with integrated drain, shiny white ceramics. Suitable for wall mounting and counter mounting. Not closable | lave-mains, avec trou pour robinet à droite, avec bonde intégrée, céramique blanc brillant. À suspendre ou à poser. Non fermable | Handwaschbecken, mit Hahnloch rechts, mit integriertem Ablauf, glänzend weiß Keramik. Verwendbar für Wandmontage und Gegenmontage. Nicht verschließbar |  |  | 45 | 19 | 7 |  | cm | 5.6 | kg | 69109000 | 8717462011230
CL/03.03162.L | 354 |  | Vale | fontein, zonder kraangat links, met geïntegreerde afvoer, glanzend wit keramiek. Wandhangend en als opzetfontein te monteren. Niet afsluitbaar | handbasin, without tap hole left, with integrated drain, shiny white ceramics. Suitable for wall mounting and counter mounting. Not closable | lave-mains, sans trou pour robinet à gauche, avec bonde intégrée, céramique blanc brillant. À suspendre ou à poser. Non fermable | Handwaschbecken, ohne Hahnloch links, mit integriertem Ablauf, glänzend weiß Keramik. Verwendbar für Wandmontage und Gegenmontage. Nicht verschließbar |  |  | 45 | 19 | 7 |  | cm | 5.6 | kg | 69109000 | 8717462011209
CL/03.03162.R | 354 |  | Vale | fontein, zonder kraangat rechts, met geïntegreerde afvoer, glanzend wit keramiek. Wandhangend en als opzetfontein te monteren. Niet afsluitbaar | handbasin, without tap hole right, with integrated drain, shiny white ceramics. Suitable for wall mounting and counter mounting. Not closable | lave-mains, sans trou pour robinet à droite, avec bonde intégrée, céramique blanc brillant. À suspendre ou à poser. Non fermable | Handwaschbecken, ohne Hahnloch rechts, mit integriertem Ablauf, glänzend weiß Keramik. Verwendbar für Wandmontage und Gegenmontage. Nicht verschließbar |  |  | 45 | 19 | 7 |  | cm | 5.6 | kg | 69109000 | 8717462011223
CL/03.30162.01.L | 438 | Uitlopend | Vale | fontein, met kraangat links, met geïntegreerde afvoer, mat zwart keramiek. Wandhangend en als opzetfontein te monteren. Niet afsluitbaar | handbasin, with tap hole left, with integrated drain, matt black ceramics. Suitable for wall mounting and counter mounting. Not closable | lave-mains, avec trou pour robinet à gauche, avec bonde intégrée, céramique noir mat. À suspendre ou à poser. Non fermable | Handwaschbecken, mit Hahnloch links, mit integriertem Ablauf, matt schwarz Keramik. Verwendbar für Wandmontage und Gegenmontage. Nicht verschließbar |  |  | 45 | 19 | 7 |  | cm |  | kg | 69109000 | 8717462011438
CL/03.30162.01.R | 438 | Uitlopend | Vale | fontein, met kraangat rechts, met geïntegreerde afvoer, mat zwart keramiek. Wandhangend en als opzetfontein te monteren. Niet afsluitbaar | handbasin, with tap hole right, with integrated drain, matt black ceramics. Suitable for wall mounting and counter mounting. Not closable | lave-mains, avec trou pour robinet à droite, avec bonde intégrée, céramique noir mat. À suspendre ou à poser. Non fermable | Handwaschbecken, mit Hahnloch rechts, mit integriertem Ablauf, matt schwarz Keramik. Verwendbar für Wandmontage und Gegenmontage. Nicht verschließbar |  |  | 45 | 19 | 7 |  | cm |  | kg | 69109000 | 8717462011452
CL/03.30162.L | 438 | Uitlopend | Vale | fontein, zonder kraangat links, met geïntegreerde afvoer, mat zwart keramiek. Wandhangend en als opzetfontein te monteren. Niet afsluitbaar | handbasin, without tap hole left, with integrated drain, matt black ceramics. Suitable for wall mounting and counter mounting. Not closable | lave-mains, sans trou pour robinet à gauche, avec bonde intégrée, céramique noir mat. À suspendre ou à poser. Non fermable | Handwaschbecken, ohne Hahnloch links, mit integriertem Ablauf, matt schwarz Keramik. Verwendbar für Wandmontage und Gegenmontage. Nicht verschließbar |  |  | 45 | 19 | 7 |  | cm |  | kg | 69109000 | 8717462011421
CL/03.30162.R | 438 | Uitlopend | Vale | fontein, zonder kraangat rechts, met geïntegreerde afvoer, mat zwart keramiek. Wandhangend en als opzetfontein te monteren. Niet afsluitbaar | handbasin, without tap hole right, with integrated drain, matt black ceramics. Suitable for wall mounting and counter mounting. Not closable | lave-mains, sans trou pour robinet à droite, avec bonde intégrée, céramique noir mat. À suspendre ou à poser. Non fermable | Handwaschbecken, ohne Hahnloch rechts, mit integriertem Ablauf, matt schwarz Keramik. Verwendbar für Wandmontage und Gegenmontage. Nicht verschließbar |  |  | 45 | 19 | 7 |  | cm |  | kg | 69109000 | 8717462011445
Vale_wash-hand basins 22cm round
CL/03.02164 | 331 |  | Vale | fontein, zonder kranenbank, met geïntegreerde afvoer, mat wit keramiek. Enkel als opzetfontein te monteren. Niet afsluitbaar. | handbasin, without tap bench, with integrated drain, matt white ceramics. Only suitable for counter mounting. Not closable | lave-mains, sans plage pour robinet, avec bonde intégrée, céramique blanc mat. À poser. Non fermable | Handwaschbecken, ohne Hahnloch, mit integriertem Ablauf, matt weiß Keramik. Verwendbar für Aufsatzmontage. Nicht verschließbar |  |  |  |  | 7 | 22 | cm | 2.3 | kg | 69109000 | 8717462011360
CL/03.30164 | 358 | Uitlopend | Vale | fontein, zonder kranenbank, met geïntegreerde afvoer, mat zwart keramiek. Enkel als opzetfontein te monteren. Niet afsluitbaar. | handbasin, without tap bench, with integrated drain, matt black ceramics. Only suitable for counter mounting. Not closable | lave-mains, sans plage pour robinet, avec bonde intégrée, céramique noir mat. À poser. Non fermable | Handwaschbecken, ohne Hahnloch, mit integriertem Ablauf, matt schwarz Keramik. Verwendbar für Aufsatzmontage. Nicht verschließbar |  |  |  |  | 7 | 22 | cm | 2.3 | kg | 69109000 | 8717462011476
CL/03.03164 | 290 |  | Vale | fontein, zonder kranenbank, met geïntegreerde afvoer, glanzend wit keramiek. Enkel als opzetfontein te monteren. Niet afsluitbaar. | handbasin, without tap bench, with integrated drain, shiny white ceramics. Only suitable for counter mounting. Not closable | lave-mains, sans plage pour robinet, avec bonde intégrée, céramique blanc brillant. À poser. Non fermable | Handwaschbecken, ohne Hahnloch, mit integriertem Ablauf, glänzend weiß Keramik. Verwendbar für Aufsatzmontage. Nicht verschließbar |  |  |  |  | 7 | 22 | cm | 2.3 | kg | 69109000 | 8717462011254
CL/03.32164 | 452 |  | Vale | fontein, zonder kranenbank, met geïntegreerde afvoer, mat grijs keramiek. Enkel als opzetfontein te monteren. Niet afsluitbaar. | handbasin, without tap bench, with integrated drain, matt grey ceramics. Only suitable for counter mounting. Not closable | lave-mains, sans plage pour robinet, avec bonde intégrée, céramique gris mat. À poser. Non fermable | Handwaschbecken, ohne Hahnloch, mit integriertem Ablauf, matt grau Keramik. Verwendbar für Aufsatzmontage. Nicht verschließbar |  |  |  |  | 7 | 22 | cm | 2.3 | kg | 69109000 | 8717462013067
CL/03.34164 | 452 |  | Vale | fontein, zonder kranenbank, met geïntegreerde afvoer, mat mosterd keramiek. Enkel als opzetfontein te monteren. Niet afsluitbaar. | handbasin, without tap bench, with integrated drain, matt mustard ceramics. Only suitable for counter mounting. Not closable | lave-mains, sans plage pour robinet, avec bonde intégrée, céramique moutarde mat. À poser. Non fermable | Handwaschbecken, ohne Hahnloch, mit integriertem Ablauf, matt Senf Keramik. Verwendbar für Aufsatzmontage. Nicht verschließbar |  |  |  |  | 7 | 22 | cm | 2.3 | kg | 69109000 | 8717462013074
CL/03.36164 | 452 |  | Vale | fontein, zonder kranenbank, met geïntegreerde afvoer, mat itliaans zand keramiek. Enkel als opzetfontein te monteren. Niet afsluitbaar. | handbasin, without tap bench, with integrated drain, matt italian sand ceramics. Only suitable for counter mounting. Not closable | lave-mains, sans plage pour robinet, avec bonde intégrée, céramique sable italien mat. À poser. Non fermable | Handwaschbecken, ohne Hahnloch, mit integriertem Ablauf, matt Italienischer Sand Keramik. Verwendbar für Aufsatzmontage. Nicht verschließbar |  |  |  |  | 7 | 22 | cm | 2.3 | kg | 69109000 | 8717462013203
CL/03.38164 | 452 |  | Vale | fontein, zonder kranenbank, met geïntegreerde afvoer, mat blauw keramiek. Enkel als opzetfontein te monteren. Niet afsluitbaar. | handbasin, without tap bench, with integrated drain, matt blue ceramics. Only suitable for counter mounting. Not closable | lave-mains, sans plage pour robinet, avec bonde intégrée, céramique bleu mat. À poser. Non fermable | Handwaschbecken, ohne Hahnloch, mit integriertem Ablauf, matt blau Keramik. Verwendbar für Aufsatzmontage. Nicht verschließbar |  |  |  |  | 7 | 22 | cm | 2.3 | kg | 69109000 | 8717462013210
CL/03.40164 | 452 |  | Vale | fontein, zonder kranenbank, met geïntegreerde afvoer, mat roze keramiek. Enkel als opzetfontein te monteren. Niet afsluitbaar. | handbasin, without tap bench, with integrated drain, matt pink ceramics. Only suitable for counter mounting. Not closable | lave-mains, sans plage pour robinet, avec bonde intégrée, céramique rose mat. À poser. Non fermable | Handwaschbecken, ohne Hahnloch, mit integriertem Ablauf, matt rosa Keramik. Verwendbar für Aufsatzmontage. Nicht verschließbar |  |  |  |  | 7 | 22 | cm | 2.3 | kg | 69109000 | 8717462013227
CL/03.42164 | 452 |  | Vale | fontein, zonder kranenbank, met geïntegreerde afvoer, mat pijnboom groen keramiek. Enkel als opzetfontein te monteren. Niet afsluitbaar. | handbasin, without tap bench, with integrated drain, matt pine green ceramics. Only suitable for counter mounting. Not closable | lave-mains, sans plage pour robinet, avec bonde intégrée, céramique vert pin mat. À poser. Non fermable | Handwaschbecken, ohne Hahnloch, mit integriertem Ablauf, matt Kieferngrün Keramik. Verwendbar für Aufsatzmontage. Nicht verschließbar |  |  |  |  | 7 | 22 | cm | 2.3 | kg | 69109000 | 8717462013234
Flush 1_wash-hand basins
CL/03.03010 | 292 |  | Flush 1 | fontein met kraangat en plug, wit keramiek | wash-hand basin with tap hole and drain, white ceramics | lave-mains avec trou pour robinet et bonde libre, céramique blanche | Handwaschbecken mit Hahnloch und Ablaufgarnitur, Keramik weiß |  |  | 28 | 27 | 9 |  | cm | 5.8 | kg | 69109000 | 8717462000982
CL/03.03011 | 292 |  | Flush 1 | fontein zonder kraangat, met plug, wit keramiek | wash-hand basin without tap hole, with drain, white ceramics | lave-mains sans trou pour robinet, avec bonde libre, céramique blanche | Handwaschbecken ohne Hahnloch, mit Ablaufgarnitur, Keramik weiß |  |  | 28 | 27 | 9 |  | cm | 5.9 | kg | 69109000 | 8717462000999
CL/03.08011 | 451 |  | Flush 1 | fontein met voorbewerkt kraangat en plug, mineral marmer | wash-hand basin with pretreated tap hole and drain, mineral marble | lave-mains avec 1 point d'amorçage et bonde libre, marble minéral | Handwaschbecken mit vorgestochenem Hahnloch und Ablaufgarnitur, mineralmarmor |  |  | 28 | 27 | 9 |  | cm | 6.4 | kg | 39221000 | 8717462000623
CL/03.12010 | 395 |  | Flush 1 | fontein met kraangat en plug, mat zwart keramiek | wash-hand basin with tap hole and drain, matt black ceramics | lave-mains avec trou pour robinet et bonde libre, céramique noir mat | Handwaschbecken mit Hahnloch und Ablaufgarnitur, Keramik matt schwarz |  |  | 28 | 27 | 9 |  | cm | 4.5 | kg | 69109000 | 8717462003464
CL/03.13011 | 490 |  | Flush 1 | fontein met voorbewerkt kraangat en plug, aluite | wash-hand basin with pretreated tap hole and drain, aluite | lave-mains avec 1 point d'amorçage et bonde libre, aluite | Handwaschbecken mit vorgestochenem Hahnloch und Ablaufgarnitur, aluite |  |  | 28 | 27 | 9 |  | cm | 5.8 | kg | 39221000 | 8717462007295
Flush 2_wash-hand basins
CL/03.03020 | 276 |  | Flush 2 | fontein met kraangat en plug, wit keramiek | wash-hand basin with tap hole and drain, white ceramics | lave-mains avec trou pour robinet et bonde libre, céramique blanche | Handwaschbecken mit Hahnloch und Ablaufgarnitur, Keramik weiß |  |  | 36 | 24.5 | 9 |  | cm | 6.7 | kg | 69109000 | 8717462001002
CL/03.03021 | 276 |  | Flush 2 | fontein zonder kraangat, met plug, wit keramiek | wash-hand basin without tap hole, with drain, white ceramics | lave-mains sans trou pour robinet, avec bonde libre, céramique blanche | Handwaschbecken ohne Hahnloch, mit Ablaufgarnitur, Keramik weiß |  |  | 36 | 24.5 | 9 |  | cm | 6.8 | kg | 69109000 | 8717462001019
CL/03.08021 | 451 |  | Flush 2 | fontein met voorbewerkt kraangat en plug, mineral marmer | wash-hand basin with pretreated tap hole and drain, mineral marble | lave-mains avec 1 point d'amorçage et bonde libre, marble minéral | Handwaschbecken mit vorgestochenem Hahnloch und Ablaufgarnitur, mineralmarmor |  |  | 36 | 24.5 | 9 |  | cm | 7 | kg | 39221000 | 8717462007288
CL/03.13021 | 490 |  | Flush 2 | fontein met voorbewerkt kraangat en plug, aluite | wash-hand basin with pretreated tap hole and drain, aluite | lave-mains avec 1 point d'amorçage et bonde libre, aluite | Handwaschbecken mit vorgestochenem Hahnloch und Ablaufgarnitur, aluite |  |  | 36 | 24.5 | 9 |  | cm | 6.2 | kg | 39221000 | 8717462007301
Flush 2_plus versions
CL/03.03220 | 236 |  | Flush 2 | Plus fontein met kraangat, zonder plug, wit keramiek. Speciale kleinere afvoerpluggen moeten besteld worden | Plus wash-hand basin with tap hole, without drain, white ceramics. Special smaller drains must be ordered | Plus lave-mains avec trou pour robinet, sans bonde libre, céramique blanche. Il faut commander les petites bondes spéciales | Plus Handwaschbecken mit Hahnloch, ohne Ablaufgarnitur, Keramik weiß. Spezielle kleinere Ablaufgarnituren unbedingt bestellen |  |  | 42.5 | 29 | 11.5 |  | cm | 8.7 | kg | 69109000 | 8717462009343
CL/03.08221 | 557 |  | Flush 2 | Plus fontein met voorbewerkt kraangat, zonder plug, mineral marmer. Speciale Mini Wash Me afvoerpluggen moeten besteld worden | Plus wash-hand basin with pretreated tap hole, without drain, mineral marble. Special Mini Wash Me drains must be ordered | Plus lave-mains avec 1 point d'amorçage, sans bonde libre, marble minéral. Il faut commander les Mini Wash Me bondes spéciales | Plus Handwaschbecken mit vorgestochenem Hahnloch, ohne Ablaufgarnitur, mineralmarmor. Spezielle Mini Wash Me Ablaufgarnituren unbedingt bestellen |  |  | 42.5 | 29 | 10.5 |  | cm | 10 | kg | 39221000 | 8717462009350
CL/03.13221 | 595 |  | Flush 2 | Plus fontein met voorbewerkt kraangat, zonder plug, aluite. Speciale Mini Wash Me afvoerpluggen moeten besteld worden | Plus wash-hand basin with pretreated tap hole, without drain, aluite. Special Mini Wash Me drains must be ordered | Plus lave-mains avec 1 point d'amorçage, sans bonde libre, aluite. Il faut commander les Mini Wash Me bondes spéciales | Plus Handwaschbecken mit vorgestochenem Hahnloch, ohne Ablaufgarnitur, aluite. Spezielle Mini Wash Me Ablaufgarnituren unbedingt bestellen |  |  | 42.5 | 29 | 10.5 |  | cm | 9 | kg | 39221000 | 8717462009367
Flush 3_wash-hand basins left
CL/03.02032 | 358 |  | Flush 3 | fontein met kraangat en plug, links, mat wit keramiek | hand-wash basin with tap hole and drain, left, matt white ceramics | lave-mains avec trou pour robinet et bonde libre, à gauche, céramique blanc mat | Handwaschbecken mit Hahnloch und Ablaufgarnitur, links, Keramik matt weiß |  |  | 36 | 18 | 9 |  | cm | 5.3 | kg | 69109000 | 8717462012909
CL/03.02033 | 358 |  | Flush 3 | fontein zonder kraangat, met plug, links, mat wit keramiek | hand-wash basin without tap hole, with drain, left, matt white ceramics | lave-mains sans trou pour robinet, avec bonde libre, à gauche, céramique blanc mat | Handwaschbecken ohne Hahnloch, mit Ablaufgarnitur, links, Keramik matt weiß |  |  | 36 | 18 | 9 |  | cm | 5.3 | kg | 69109000 | 8717462012916
CL/03.03032 | 252 |  | Flush 3 | fontein met kraangat en plug, links, glanzend wit keramiek | hand-wash basin with tap hole and drain, left, gloss white ceramics | lave-mains avec trou pour robinet et bonde libre, à gauche, céramique blanc brillant | Handwaschbecken mit Hahnloch und Ablaufgarnitur, links, Keramik hochglanz weiß |  |  | 36 | 18 | 9 |  | cm | 5.3 | kg | 69109000 | 8717462004294
CL/03.03033 | 252 |  | Flush 3 | fontein zonder kraangat, met plug, links, glanzend wit keramiek | hand-wash basin without tap hole, with drain, left, gloss white ceramics | lave-mains sans trou pour robinet, avec bonde libre, à gauche, céramique blanc brillant | Handwaschbecken ohne Hahnloch, mit Ablaufgarnitur, links, Keramik hochglanz weiß |  |  | 36 | 18 | 9 |  | cm | 5.3 | kg | 69109000 | 8717462004300
CL/03.08032 | 458 |  | Flush 3 | fontein met voorbewerkt kraangat en plug, links, mineral marmer | wash-hand basin with pretreated tap hole and drain, left, mineral marble | lave-mains avec 1 point d'amorçage et bonde libre, à gauche, marbre minéral | Handwaschbecken mit vorgestochenem Hahnloch und Ablaufgarnitur, links, mineralmarmor |  |  | 36 | 18 | 9 |  | cm | 6 | kg | 39221000 | 8717462001699
CL/03.08032.02 | 557 |  | Flush 3 | fontein met voorbewerkt kraangat en plug, links, mineral marmer. Met handdoekhouder, chroom | wash-hand basin with pretreated tap hole and drain, left, mineral marble. With towel holder, chrome | lave-mains avec 1 point d'amorçage et bonde libre, à gauche, marbre minéral. Avec porte serviette, chrome | Handwaschbecken mit vorgestochenem Hahnloch und Ablaufgarnitur, links, mineralmarmor. Mit Hanttuchhalter, chrome |  |  | 36 | 18 | 9 |  | cm | 6 | kg | 39221000 | 8717462008254
CL/03.13032 | 490 |  | Flush 3 | fontein met voorbewerkt kraangat en plug, links, aluite | wash-hand basin with pretreated tap hole and drain, left, aluite | lave-mains avec 1 point d'amorçage et bonde libre, à gauche, aluite | Handwaschbecken mit vorgestochenem Hahnloch und Ablaufgarnitur, links, aluite |  |  | 36 | 18 | 9 |  | cm | 5.1 | kg | 39221000 | 8717462004515
CL/03.13032.02 | 595 |  | Flush 3 | fontein met voorbewerkt kraangat en plug, links, aluite. Met handdoekhouder, chroom | wash-hand basin with pretreated tap hole and drain, left, aluite. With towel holder, chrome | lave-mains avec 1 point d'amorçage et bonde libre, à gauche, aluite. Avec porte serviette, chrome | Handwaschbecken mit vorgestochenem Hahnloch und Ablaufgarnitur, links, aluite. Mit Hanttuchhalter, chrome |  |  | 36 | 18 | 9 |  | cm | 5.1 | kg | 39221000 | 8717462008230
CL/03.69030 | 165 |  | Flush 3 limited edition | Flush 3 fontein 36cm, met kraangat rechts, met plug, glanzend regenboog keramiek | Flush 3 wash-hand basin 36cm, with tap hole rigth, with drain, gloss rainbow ceramics | Flush 3 lave-mains 36cm, avec trou pour robinet à droite, avec bonde libre, céramique arc-en-ciel brillant | Flush 3 Handwaschbecken 36cm, mit Hahnloch rechts, mit Ablaufgarnitur, Hochglanz Regenbogen Keramiek |  |  | 36 | 18 | 9 |  | cm | 5.1 | kg | 69109000 | 8717462016754
Flush 3_wash-hand basins right
CL/03.02030 | 358 |  | Flush 3 | fontein met kraangat en plug, rechts, mat wit keramiek | wash-hand basin with tap hole and drain, right, matt white ceramics | lave-mains avec trou pour robinet et bonde libre, à droite, céramique blanc mat | Handwaschbecken mit Hahnloch und Ablaufgarnitur, rechts, Keramik matt weiß |  |  | 36 | 18 | 9 |  | cm | 5.1 | kg | 69109000 | 8717462012886
CL/03.02031 | 358 |  | Flush 3 | fontein zonder kraangat, met plug, rechts, mat wit keramiek | wash-hand basin without tap hole, with drain, right, matt white ceramics | lave-mains sans trou pour robinet, avec bonde libre, à droite, céramique blanc mat | Handwaschbecken ohne Hahnloch, mit Ablaufgarnitur, rechts, Keramik matt weiß |  |  | 36 | 18 | 9 |  | cm | 5.1 | kg | 69109000 | 8717462012893
CL/03.03030 | 252 |  | Flush 3 | fontein met kraangat en plug, rechts, glanzend wit keramiek | wash-hand basin with tap hole and drain, right, gloss white ceramics | lave-mains avec trou pour robinet et bonde libre, à droite, céramique blanc brillant | Handwaschbecken mit Hahnloch und Ablaufgarnitur, rechts, Keramik hochglanz weiß |  |  | 36 | 18 | 9 |  | cm | 5.1 | kg | 69109000 | 8717462001026
CL/03.03031 | 252 |  | Flush 3 | fontein zonder kraangat, met plug, rechts, glanzend wit keramiek | wash-hand basin without tap hole, with drain, right, gloss white ceramics | lave-mains sans trou pour robinet, avec bonde libre, à droite, céramique blanc brillant | Handwaschbecken ohne Hahnloch, mit Ablaufgarnitur, rechts, Keramik hochglanz weiß |  |  | 36 | 18 | 9 |  | cm | 5.1 | kg | 69109000 | 8717462001033
CL/03.08031 | 458 |  | Flush 3 | fontein met voorbewerkt kraangat en plug, rechts, mineral marmer | wash-hand basin with pretreated tap hole and drain, right, mineral marble | lave-mains avec 1 point d'amorçage et bonde libre, à droite, marbre minéral | Handwaschbecken mit vorgestochenem Hahnloch und Ablaufgarnitur, rechts, mineralmarmor |  |  | 36 | 18 | 9 |  | cm | 6 | kg | 39221000 | 8717462000616
CL/03.08031.02 | 557 |  | Flush 3 | fontein met voorbewerkt kraangat en plug, rechts, mineral marmer. Met handdoekhouder, chroom | wash-hand basin with pretreated tap hole and drain, right, mineral marble. With towel holder, chrome | lave-mains avec 1 point d'amorçage et bonde libre, à droite, marbre minéral. Avec porte serviette, chrome | Handwaschbecken mit vorgestochenem Hahnloch und Ablaufgarnitur, rechts, mineralmarmor. Mit Hanttuchhalter, chrome |  |  | 36 | 18 | 9 |  | cm | 6 | kg | 39221000 | 8717462008261
CL/03.12030 | 401 |  | Flush 3 | fontein met kraangat en plug, rechts, mat zwart keramiek | wash-hand basin with tap hole and drain, right, matt black ceramics | lave-mains avec trou pour robinet et bonde libre, à droite, céramique noir mat | Handwaschbecken mit Hahnloch und Ablaufgarnitur, rechts, Keramik matt schwarz |  |  | 36 | 18 | 9 |  | cm | 4.8 | kg | 69109000 | 8717462003440
CL/03.32030 | 469 | Uitlopend | Flush 3 | fontein met kraangat en plug, rechts, mat grijs keramiek | wash-hand basin with tap hole and drain, right, matt grey ceramics | lave-mains avec trou pour robinet et bonde libre, à droite, céramique gris mat | Handwaschbecken mit Hahnloch und Ablaufgarnitur, rechts, Keramik matt grau |  |  | 36 | 18 | 9 |  | cm | 4.8 | kg | 69109000 | 8717462012947
CL/03.32031 | 469 | Uitlopend | Flush 3 | fontein zonder kraangat, met plug, rechts, mat grijs keramiek | wash-hand basin without tap hole, with drain, right, mattt grey ceramics | lave-mains sans trou pour robinet, avec bonde libre, à droite, céramique gris mat | Handwaschbecken ohne Hahnloch, mit Ablaufgarnitur, rechts, Keramik matt grau |  |  | 36 | 18 | 9 |  | cm | 4.8 | kg | 69109000 | 8717462012954
CL/03.34030 | 469 |  | Flush 3 | fontein met kraangat en plug, rechts, mat mosterd keramiek | wash-hand basin with tap hole and drain, right, matt musterd ceramics | lave-mains avec trou pour robinet et bonde libre, à droite, céramique moutarde mat | Handwaschbecken mit Hahnloch und Ablaufgarnitur, rechts, Keramik matt Senf |  |  | 36 | 18 | 9 |  | cm | 4.8 | kg | 69109000 | 8717462012961
CL/03.34031 | 469 |  | Flush 3 | fontein zonder kraangat, met plug, rechts, mat mosterd keramiek | wash-hand basin without tap hole, with drain, right, matt mustard ceramics | lave-mains sans trou pour robinet, avec bonde libre, à droite, céramique moutarde mat | Handwaschbecken ohne Hahnloch, mit Ablaufgarnitur, rechts, Keramik matt Senf |  |  | 36 | 18 | 9 |  | cm | 4.8 | kg | 69109000 | 8717462012978
CL/03.36030 | 469 |  | Flush 3 | fontein met kraangat en plug, rechts, mat italiaans zand keramiek | wash-hand basin with tap hole and drain, right, matt italian sand ceramics | lave-mains avec trou pour robinet et bonde libre, à droite, céramique sable italien mat | Handwaschbecken mit Hahnloch und Ablaufgarnitur, rechts, Keramik matt Italienischer Sand |  |  | 36 | 18 | 9 |  | cm | 4.8 | kg | 69109000 | 8717462012985
CL/03.36031 | 469 |  | Flush 3 | fontein zonder kraangat, met plug, rechts, mat italiaans zand keramiek | wash-hand basin without tap hole, with drain, right, matt italian sand ceramics | lave-mains sans trou pour robinet, avec bonde libre, à droite, céramique sable italien mat | Handwaschbecken ohne Hahnloch, mit Ablaufgarnitur, rechts, Keramik matt Italienischer Sand |  |  | 36 | 18 | 9 |  | cm | 4.8 | kg | 69109000 | 8717462012992
CL/03.38030 | 469 |  | Flush 3 | fontein met kraangat en plug, rechts, mat blauw keramiek | wash-hand basin with tap hole and drain, right, matt blue ceramics | lave-mains avec trou pour robinet et bonde libre, à droite, céramique bleu mat | Handwaschbecken mit Hahnloch und Ablaufgarnitur, rechts, Keramik matt blau |  |  | 36 | 18 | 9 |  | cm | 4.8 | kg | 69109000 | 8717462013005
CL/03.38031 | 469 |  | Flush 3 | fontein zonder kraangat, met plug, rechts, mat blauw keramiek | wash-hand basin without tap hole, with drain, right, matt blue ceramics | lave-mains sans trou pour robinet, avec bonde libre, à droite, céramique bleu mat | Handwaschbecken ohne Hahnloch, mit Ablaufgarnitur, rechts, Keramik matt blau |  |  | 36 | 18 | 9 |  | cm | 4.8 | kg | 69109000 | 8717462013012
CL/03.40030 | 469 |  | Flush 3 | fontein met kraangat en plug, rechts, mat roze keramiek | wash-hand basin with tap hole and drain, right, mat pink ceramics | lave-mains avec trou pour robinet et bonde libre, à droite, céramique rose mat | Handwaschbecken mit Hahnloch und Ablaufgarnitur, rechts, Keramik matt rosa |  |  | 36 | 18 | 9 |  | cm | 4.8 | kg | 69109000 | 8717462013029
CL/03.40031 | 469 |  | Flush 3 | fontein zonder kraangat, met plug, rechts, mat roze keramiek | wash-hand basin without tap hole, with drain, right, matt pink ceramics | lave-mains sans trou pour robinet, avec bonde libre, à droite, céramique rose mat | Handwaschbecken ohne Hahnloch, mit Ablaufgarnitur, rechts, Keramik matt rosa |  |  | 36 | 18 | 9 |  | cm | 4.8 | kg | 69109000 | 8717462013036
CL/03.42030 | 469 |  | Flush 3 | fontein met kraangat en plug, rechts, mat pijnboom groen keramiek | wash-hand basin with tap hole and drain, right, matt pine green ceramics | lave-mains avec trou pour robinet et bonde libre, à droite, céramique vert pin mat | Handwaschbecken mit Hahnloch und Ablaufgarnitur, rechts, Keramik matt Kieferngrün |  |  | 36 | 18 | 9 |  | cm | 4.8 | kg | 69109000 | 8717462013043
CL/03.42031 | 469 |  | Flush 3 | fontein zonder kraangat, met plug, rechts, mat pijnboom groen keramiek | wash-hand basin without tap hole, with drain, right, matt pine green ceramics | lave-mains sans trou pour robinet, avec bonde libre, à droite, céramique vert pin mat | Handwaschbecken ohne Hahnloch, mit Ablaufgarnitur, rechts, Keramik matt Kieferngrün |  |  | 36 | 18 | 9 |  | cm | 4.8 | kg | 69109000 | 8717462013050
CL/03.80031 | 167 |  | Flush 3 | fontein zonder kraangat, met plug, rechts, gerecycleerd, heelal zwart PE | wash-hand basin without tap hole, with drain, right, recycled, galaxy black PE | lave-mains sans trou pour robinet, avec bonde libre, à droite, recyclé, PE galaxie noir | Handwaschbecken ohne Hahnloch, mit Ablaufgarnitur, rechts, rezykliert, PE Galaxie Schwarz |  |  | 36 | 18 | 9 |  | cm | 1.5 | kg | 39221000 | 8717462014033
CL/03.81031 | 167 |  | Flush 3 | fontein zonder kraangat, met plug, rechts, gerecycleerd, terra licht PE | wash-hand basin without tap hole, with drain, right, recycled, terra light PE | lave-mains sans trou pour robinet, avec bonde libre, à droite, recyclé, PE terra clair | Handwaschbecken ohne Hahnloch, mit Ablaufgarnitur, rechts, rezykliert, PE Terra hell |  |  | 36 | 18 | 9 |  | cm | 1.5 | kg | 39221000 | 8717462014040
CL/03.82031 | 167 |  | Flush 3 | fontein zonder kraangat, met plug, rechts, gerecycleerd, middernacht marine PE | wash-hand basin without tap hole, with drain, right, recycled, midnight navy PE | lave-mains sans trou pour robinet, avec bonde libre, à droite, recyclé, PE minuit marine | Handwaschbecken ohne Hahnloch, mit Ablaufgarnitur, rechts, rezykliert, PE Mitternachtsmarine |  |  | 36 | 18 | 9 |  | cm | 1.5 | kg | 39221000 | 8717462014057
CL/03.80033 | 167 |  | Flush 3 | fontein zonder kraangat, met plug, links, gerecycleerd, heelal zwart PE | wash-hand basin without tap hole, with drain, left, recycled, galaxy black PE | lave-mains sans trou pour robinet, avec bonde libre, à gauche, recyclé, PE galaxie noir | Handwaschbecken ohne Hahnloch, mit Ablaufgarnitur, links, rezykliert, PE Galaxie Schwarz |  |  | 36 | 18 | 9 |  | cm | 1.5 | kg | 39221000 | 8717462017690
CL/03.81033 | 167 | in stock | Flush 3 | fontein zonder kraangat, met plug, links, gerecycleerd, terra licht PE | wash-hand basin without tap hole, with drain, left, recycled, terra light PE | lave-mains sans trou pour robinet, avec bonde libre, à gauche, recyclé, PE terra clair | Handwaschbecken ohne Hahnloch, mit Ablaufgarnitur, links, rezykliert, PE Terra hell |  |  | 36 | 18 | 9 |  | cm | 1.5 | kg | 39221000 | 8717462017706
CL/03.82033 | 167 | in stock | Flush 3 | fontein zonder kraangat, met plug, links, gerecycleerd, middernacht marine PE | wash-hand basin without tap hole, with drain, left, recycled, midnight navy PE | lave-mains sans trou pour robinet, avec bonde libre, à gauche, recyclé, PE minuit marine | Handwaschbecken ohne Hahnloch, mit Ablaufgarnitur, links, rezykliert, PE Mitternachtsmarine |  |  | 36 | 18 | 9 |  | cm | 1.5 | kg | 39221000 | 8717462017713
CL/03.13031 | 490 |  | Flush 3 | fontein met voorbewerkt kraangat en plug, rechts, aluite | wash-hand basin with pretreated tap hole and drain, right, aluite | lave-mains avec 1 point d'amorçage et bonde libre, à droite, aluite | Handwaschbecken mit vorgestochenem Hahnloch und Ablaufgarnitur, rechts, aluite |  |  | 36 | 18 | 9 |  | cm | 5 | kg | 39221000 | 8717462004508
CL/03.13031.02 | 595 |  | Flush 3 | fontein met voorbewerkt kraangat en plug, rechts, aluite. Met handdoekhouder, chroom | wash-hand basin with pretreated tap hole and drain, right, aluite. With towel holder, chrome | lave-mains avec 1 point d'amorçage et bonde libre, à droite, aluite. Avec porte serviette, chrome | Handwaschbecken mit vorgestochenem Hahnloch und Ablaufgarnitur, rechts, aluite. Mit Hanttuchhalter, chrome |  |  | 36 | 18 | 9 |  | cm | 5 | kg | 39221000 | 8717462008247
Flush 5_corner wash-hand basins
CL/03.03050 | 295 |  | Flush 5 | hoekfontein met kraangat en plug, wit keramiek | corner wash-hand basin with tap hole and drain, white ceramics | lave-mains angulaire avec trou pour robinet et bonde libre, céramique blanche | Handwaschbecken mit Hahnloch und Ablaufgarnitur, Keramik weiß |  |  | 27 | 27 | 10 |  | cm | 5.3 | kg | 69109000 | 8717462001064
CL/03.03051 | 295 |  | Flush 5 | hoekfontein zonder kraangat, met plug, wit keramiek | corner wash-hand basin without tap hole, with drain, white ceramics | lave-mains angulaire sans trou pour robinet, avec bonde libre, céramique blanche | Handwaschbecken ohne Hahnloch, mit Ablaufgarnitur, Keramik weiß |  |  | 27 | 27 | 10 |  | cm | 5.9 | kg | 69109000 | 8717462001071
Flush 6_wash-hand basins
CL/03.03060 | 420 |  | Flush 6 | fontein met kraangat, plug en bekersifon, wit keramiek | wash-hand basin with tap hole, drain and bottle shaped siphon, white ceramics | lave-mains avec trou pour robinet, bonde libre et siphon, céramique blanche | Handwaschbecken mit Hahnloch, Ablaufgarnitur und Flaschensiphon, Keramik weiß |  |  | 27 | 31.5 | 28 |  | cm | 9.1 | kg | 69109000 | 8717462001088
CL/03.03061 | 420 |  | Flush 6 | fontein zonder kraangat, met plug en bekersifon, wit keramiek | wash-hand basin without tap hole, with drain and bottle shaped siphon, white ceramics | lave-mains sans trou pour robinet, avec bonde libre et siphon, céramique blanche | Handwaschbecken ohne Hahnloch, mit Ablaufgarnitur und Flaschensiphon, Keramik weiß |  |  | 27 | 31.5 | 28 |  | cm | 9.3 | kg | 69109000 | 8717462001095
CL/03.08061 | 636 |  | Flush 6 | fontein met voorbewerkt kraangat, plug en bekersifon, mineral marmer | wash-hand basin with pretreated tap hole, drain and bottle shaped siphon, mineral marble | lave-mains avec 1 point d'amorçage, bonde libre et siphon, marbre minéral | Handwaschbecken mit vorgestochenem Hahnloch, Ablaufgarnitur und Flaschensiphon, mineralmarmor |  |  | 27 | 31.5 | 28 |  | cm | 15.7 | kg | 39221000 | 8717462007141
CL/03.12060 | 571 |  | Flush 6 | fontein met kraangat, plug en bekersifon, mat zwart keramiek | wash-hand basin with tap hole, drain and bottle shaped siphon, matt black ceramics | lave-mains avec trou pour robinet, bonde libre et siphon, céramique noir mat | Handwaschbecken mit Hahnloch, Ablaufgarnitur und Flaschensiphon, Keramik matt schwarz |  |  | 27 | 31.5 | 28 |  | cm | 8 | kg | 69109000 | 8717462003488
CL/03.13061 | 709 |  | Flush 6 | fontein met voorbewerkt kraangat, plug en bekersifon, aluite | wash-hand basin with pretreated tap hole, drain and bottle shaped siphon, aluite | lave-mains avec 1 point d'amorçage, bonde libre et siphon, aluite | Handwaschbecken mit vorgestochenem Hahnloch, Ablaufgarnitur und Flaschensiphon, aluite |  |  | 27 | 31.5 | 28 |  | cm | 15.3 | kg | 39221000 | 8717462007134
CL/03.14060 | 871 |  | Flush 6 | fontein met kraangat, plug en bekersifon, platina/wit keramiek | wash-hand basin with tap hole, drain and bottle shaped siphon, platinum/white ceramics | lave-mains avec trou pour robinet, bonde libre et siphon, céramique blanche/platine | Handwaschbecken mit Hahnloch, Ablaufgarnitur und Flaschensiphon, Keramik weiß/Platin |  |  | 27 | 31.5 | 28 |  | cm | 8.2 | kg | 69109000 | 8717462004393
OC Hand basin sets
OC/03.00033.29 | 370 |  | One-Click Flush 3 | fonteinset (wit keramiek, kraangat rechts), met InBe 2 koudwaterkraan, InBe type 1 sifon en afvoerplug in chroom. | handbasin set 36cm (gloss white ceramics, tap hole right) and InBe 2 cold water tap, InBe type 1 siphon and drain in chrome. | Set lave-mains 36cm (céramique blanc brilllant, robinet à droite) avec robinet eau froide InBe 2, siphon InBe type 1 et bonde libre en chrome. | Handwaschbecken-Set 36cm (Keramik hochglanz Weiss, Hahnloch rechts) mit InBe 2 Kaltwasserarmatur, InBe Siphon typ 1 und Ablaufgarnitur in Chrom. |  |  | 36 | 18 | 9 |  | cm |  | kg | 69109000 | 8717462015672
OC/03.00034.21 | 829 |  | One-Click Flush 3 | fonteinset (wit keramiek, kraangat rechts) met Freddo 2L koudwaterkraan, open kast, Minisuk en afvoerplug, mat zwart. | handbasin set 44cm (gloss white ceramics, tap hole right), Fredddo 2L cold water tap, Flush 3 open cabinet, MiniSuk siphon and drain in matt black. | Set lave-mains 44cm (céramique blanc brillant, trou robinet à droite), avec robinet eau froide Freddo 2L, armoire ouverte Flush 3, siphon MiniSuk et bonde libre en noir mat. | Handwaschbecken-Set 44cm (Keramik hochglanz weiss, Hahnloch rechts), mit Freddo 2L Kaltwasserarmatur, Flush 3 offener Schrank, MiniSuk Siphon und Ablaufgarnitur in matt Schwarz. |  |  | 44 | 18 |  |  | cm |  | kg | 69109000 | 8717462015689
OC/03.00035.29 | 521 |  | One-Click Flush 1 | fonteinset (wit keramiek) met Freddo 1 koudwaterkraan, Minisuk sifon en afvoerplug in hroom. | handbasin set 28cm (gloss white ceramics), Freddo 1 cold water tap, MiniSuk siphon and drain in chrome. | Set lave-mains 28cm (céramique blanc brillant), Freddo 1 robinet eau froide, siphon MiniSuk et bonde libre en chrome. | Handwaschbecken-Set 28cm (Keramik hochglanz Weiss, mit Hahnloch), mit Freddo 1 Kaltwasserarmatur, MiniSuk Siphon und Ablaufgarnitur in Chrom. |  |  | 28 | 27 | 9 |  | cm |  | kg | 69109000 | 8717462015696
OC/03.00036.29 | 570 |  | One-Click New Flush 3 | fonteinset (wit keramiek, kraangat rechts)met Freddo 2L koudwaterkraan, MiniSuk sifon en afvoerplug in chroom. | handbasin set 35cm (gloss white ceramics, tap hole right, including chrome drain), with Freddo 2L cold water tap and MiniSuk siphon in chrome. | Set lave-mains 35cm (céramique blanc brillant, trou pour robinet à droite) avec bonde libre chrome, Freddo 2L robinet eau froide et siphon MiniSuk en chrome | Handwaschbecken-Set 35cm (Keramik hochglanz weiss, Hahnloch rechts) mit Ablaufgarnitur in Chrom, Freddo 2L Kaltwasserarmatur und MiniSuk Siphon in Chrom. |  |  | 35 | 18 | 10 |  | cm |  | kg | 69109000 | 8717462015702
OC/03.00037.29 | 564 |  | One-Click Flush 1 | fonteinset (wit keramiek, met kraangat) Freddo 2 koudwaterkraan, MiniSuk sifon en afvoerplug in chroom. | handbasin set 28cm (gloss white ceramics, with tap hole, incl. drain chrome) with Freddo 2 cold water tap, MiniSuk siphon in chrome. | Set lave-mains 28cm (céramique blanc brillant, trou pour robinet, avec bonde libre chrome), Freddo 2 robinet eau froide, et siphon MiniSuk en chrome | Handwaschbecken-Set 28cm (Keramik hochglanz Weiss, mit Hahnloch) mit Ablaufgarnitur in Chrom, Freddo 2 Kaltwasserarmatur und MiniSuk Siphon in Chrom. |  |  | 28 | 27 | 10 |  | cm |  | kg | 69109000 | 8717462015719
OC/03.00038.29 | 531 |  | One-Click Vale 38 | fonteinset (wit keramiek, kraangat rechts) met Kaldur koudwaterkraan en MiniSuk sifon in chroom. | handbasin set 38cm (gloss white ceramics, tap hole right) Kaldur short cold water tap and MiniSuk siphon in chrome. | Set lave-mains 38cm (céramique blanc brillant, trou pour robinet à droite), avec Kaldur robinet eau froide courte, siphon MiniSuk en chrome. | Handwaschbecken-Set 38cm (Keramik hochglanz Weiss, Hahnloch rechts), mit Kaldur kurze Kaltwasserarmatur und MiniSuk Siphon in Chrom. |  |  | 38 | 19 | 7 |  | cm |  | kg | 69109000 | 8717462015726
OC/03.00039.29 | 551 |  | One-Click Vale 45 | fonteinset (wit keramiek, kraangat rechts) met Kaldur koudwaterkraan, MiniSuk sifon in chroom. | handbasin set 45cm (gloss white ceramics, tap hole right), Kaldur short cold water tap, MiniSuk siphon in chrome. | Set lave-mains 45cm (céramique blanc brillant, trou pour robinet à droite), avec Kaldur robinet eau froide courte, siphon MiniSuk en chrome. | Handwaschbecken-Set 45cm (Keramik hochglanz Weiss, Hahnlock rechts), mit Kaldur kurze Kaltwasserarmatur, MiniSuk Siphon in Chrom. |  |  | 45 | 19 | 7 |  | cm |  | kg | 69109000 | 8717462015733
OC/03.00040.29 | 672 |  | One-Click Mini Wash Me 38 | fontein (wit keramiek, met kraangat) met Freddo 2L koufwaterkraan, MiniSuk sifon en Mini wash me afvoerplug in chroom. | handbasin set 38cm (gloss white ceramics, with tap hole), Freddo 2L cold water tap, MiniSuk siphon and Mini Wash Me drain in chrome. | Set lave-mains 38cm (céramique blanc brillant, trou pour robinet), robinet eau froide Freddo 2L, siphon MiniSuk et bonde libre en chrome. | Handwaschbecken-Set 38cm (Keramik hochglanz weiss, mit Hahnloch), mit Freddo 2L Kaltwasserarmatur, MiniSuk Siphon und Ablaufgarnitur in Chrom. |  |  | 38 | 27 | 7 |  | cm |  | kg | 69109000 | 8717462015740
OC/03.00041.29 | 730 |  | One-Click Mini Wash Me 45 | Fonteinset (wit keramiek, kraangat rechts) met Freddo 2L koudwaterkraan, MiniSuk en Mini Wash Me plug chroom. | handbasin set 45cm (gloss white ceramics, tap hole right), Freddo 2L cold water tap, MiniSuk siphon and Mini Wash Me drain in chrome. | Set lave-mains 45cm(céramique blanc brillant, trou pour robinet à droite), avec robinet eau froide Freddo 2L, siphon MiniSuk et bonde libre en chrome. | Handwaschbecken-Set 45cm(Keramik hochglanz weiss, Hahnloch rechts), Mit Freddo 2L Kaltwasserarmatur, MiniSuk Siphon und Ablaufgarnitur in Chrom. |  |  | 45 | 19 | 7 |  | cm |  | kg | 69109000 | 8717462015757
OC/03.00042.29 | 815 |  | One-Click Mini Wash Me 56 | fonteinset (wit keramiek, kraangat rechts) met Freddo 2L kraan, MiniSuk sifon en afvoerplug in chroom. | handbasin set 56cm (gloss white ceramics, tap hole right) with Freddo 2L cold water tap, MiniSuk siphon and Mini Wash Me drain in chrome. | Set lave-mains 56cm (céramique blanc brillant, trou pour robinet à droite), avec robinet eau froide Freddo 2L, siphon MiniSuk et bonde libre en chrome. | Handwaschbecken-Set 56cm (Keramik hochglanz Weiss, Hahnloch rechts), mit Freddo 2L Kaltwasserarmatur, MiniSuk Siphon und Ablaufgarnitur in Chrom |  |  | 56 | 19 | 7 |  | cm |  | kg | 69109000 | 8717462015764
OC/03.00043.29 | 670 |  | One-Click InBe | Set toiletruimte met toilet (wit keramiek) en fonteinset (bevat: fontein, kraan, afvoer en sifon, wit keramiek/chroom) en accesoireset in chroom (bevat: toiletborstel, papier- en reserve- rolhouder, haak). | Set toiletroom with toilet 48 cm (gloss white ceramics), handbasin set (contains: handbasin, tap, drain and siphon, white ceramics/chrome) and accessories set in chrome (contains: toilet brush, paper and backup paper holder, hook). | Set de toilette avec toilette 48cm (céramique blanc brillant) avec set lave-mains (comportant: lave-mains, robinet, bonde libre et siphon, céramique blanc/chrome) et set accessoires en chrome (comportant: porte-balai, porte-rouleau, porte-rouleau de réserve et patère). | Set Toilettenraum mit WC 48 cm (glänzend Weiss Keramik) mit Handwaschbecken-Satz (Enthält: Handwaschbecken, Armatur, Ablaufgarnitur, Siphon, Keramik Weiss/Chrom) und InBe Zubehörsatz in Chrom (Enthält: WC-Bürste, Rollenhalter, Reserverollenhalter und Haken). | [6 empty] | cm |  | kg | 69109000 | 8717462015771
OC/03.00044.29 | 543 |  | One-Click InBe | Set toiletruimte met toilet (wit keramiek) en fonteinset (bevat: fontein, kraan, afvoer en sifon, wit keramiek/chroom) | Set toiletroom with toilet 48 cm (gloss white ceramics), Handbasin set (contains: handbasin, tap, drain and siphon, white ceramics /chrome). | Set de toilette avec toilette 48 cm (céramique blanc brillant) avec set lave-mains (comportant: lave-mains, robinet, bonde libre et siphon, céramique blanc/chrome). | Set Toiletttenraum mit WC 48 cm (glänzend Weiss Keramik) mit Handwaschbecken-Satz (Enthält: Handwaschbecken, Armatur, Ablaufgarnitur und Siphon, Keramik Weiss/Chrom). | [6 empty] | cm |  | kg | 69109000 | 8717462015788
OC/03.00045.29 | 485 |  | One-Click Vale 28 | fonteinset (wit keramiek) met Kaldur wandkraan en MiniSuk in chroom. | handbasin set 28cm (gloss white ceramics) with Kaldur short wall cold water tap, MiniSuk siphon in chrome. | Set lave-mains 28cm (céramique blanc brillant), avec Kaldur robinet eau froide court mural, siphon MiniSuk en chrome. | Handwaschbecken-Set 28cm (Keramik hochglanz Weiss), mit Kaldur kurze Wand Kaltwasserarmatur, MiniSuk Siphon in Chrom. |  |  | 28 | 19 | 7 |  | cm |  | kg | 69109000 | 8717462015795
OC/03.00046.29 | 551 |  | One-Click Vale 38 | fonteinset (mat wit keramiek, links) met Freddo 11 wandkraan en MiniSuk in chroom. | handbasin set 38cm (matt white ceramics, left), Freddo 11 robinet mural eau froide court, siphon MiniSuk en chrome. | Set lave-mains 38cm (céramique blanc mat, gauche), avec Freddo 11 robinet mural eau froide court, siphon MiniSuk en chrome. | Handwaschbecken-Set 38cm (Keramik matt Weiss, links) mit Freddo 11 kurze Wand Kaltwasserarmatur, MiniSuk Siphon in chrom. |  |  | 38 | 19 | 7 |  | cm |  | kg | 69109000 | 8717462015801
OC/03.00047.21 | 687 | Uitlopend | One-Click Vale 38 | fonteinset (zwart keramiek, kraangat rechts) met Freddo 2L kraan en MiniSuk in mat zwart. | handbasin set 38cm (matt black ceramics, tap hole right), Freddo 2L cold water tap, MiniSuk siphon in matt black. | Set lave-mains 38cm (céramique noir mat, trou pour robinet à droite), avec Freddo 2L robinet eau froide, siphon MiniSuk en noir mat. | Handwaschbecken-Set 38cm (matt Schwarz Keramik, Hahnloch rechts), mit Freddo 2L Kaltwasserarmatur, MiniSuk Siphon in matt Schwarz. |  |  | 38 | 19 | 7 |  | cm |  | kg | 69109000 | 8717462015818
OC/03.00048.21 | 605 |  | One-Click Vale 45 | fonteinset 45cm (mat wit keramiek, links) met Kaldur wandkraan en MiniSuk in mat zwart. | handbasin set 45cm (matt white ceramics, left), Kaldur short wall cold water tap and MiniSuk siphon in matt black. | Set lave-mains 45cm (céramique blanc mat, gauche), avec Kaldur robinet mural eau froide court et siphon MiniSuk en noir mat. | Handwaschbecken-Set 45cm (Keramik matt Weiss, links), mit Kaldur kurze Wand Kaltwasserarmatur und MiniSuk Siphon in matt Schwarz. |  |  | 45 | 19 | 7 |  | cm |  | kg | 69109000 | 8717462015825
OC/03.00049.29 | 559 |  | One-Click First | fonteinset (glanzend wit keramiek, kraangat links) met Freddo 9 koudwaterkraan, MiniSuk sifon en afvoerplug in chroom. | handbasin set 39cm (gloss white ceramics, tap hole left), Freddo 9 cold water tap, MiniSuk siphon and drain in chrome. | Set lave-mains 39cm (céramique blanc brillant, robinet à gauche) avec Freddo 9 robinet eau froide, siphon MiniSuk et bonde libre en chrome. | Handwaschbecken-Set 39cm (Keramik hochglanz Weiss, Hahnloch Links), mit Freddo 9 Kaltwasserarmatur, MiniSuk Siphon und Ablaufgarnitur in Chrom. |  |  | 38.8 | 13.7 | 9 |  | cm |  | kg | 69109000 | 8717462015832
OC/03.00050.21 | 711 |  | One-Click Mini Wash Me 45 | fonteinset (wit keramiek) met Kaldur wandkraan, MiniSuk sifon en Mini Wash Me plug in mat zwart. | handbasin set 45cm (gloss white ceramics, left), Kaldur short wall cold water tap, MiniSuk siphon and Mini Wash Me drain in matt black. | Set lave-mains 45cm (céramique blanc brillant, à gauche), avec robinet eau froide courte mural Kaldur, siphon MiniSuk et bonde libre en noir mat. | Handwaschbecken-Set 45cm (Keramik hochglanz weiss, links), mit Kaldur kurze wand Kaltwasserarmatur, MiniSuk Siphon und Mini Wash Me Ablaufgarnitur in matt Schwarz. |  |  | 45 | 19 | 7 |  | cm |  | kg | 69109000 | 8717462015849
OC/03.00051.29 | 802 | Uitlopend | One-Click Mini Wash We 56 | Fonteinset (zwart keramiek, kraangat rechts) met Kaldur koudwaterkraan, MiniSuk sifon en afvoerplug in chroom. | handbasin set 56 cm (matt black ceramics, tap hole right), Kaldur long cold water tap, MiniSuk siphon and Mini Wash Me drain in chrome. | Set lave-mains 56 cm (céramique noir mat, trou pour robinet à droite), avec robinet eau froide longue Kaldur, siphon MiniSuk et bonde libre en chrome. | Handwaschbecken-Set 56cm (Keramik matt Schwarz, Hahnloch rechts), mit Kaldur lange Kaltwasserarmatur, MiniSuk Siphon und Ablaufgarnitur in Chrom. |  |  | 56 | 19 | 7 |  | cm |  | kg | 69109000 | 8717462015856
OC/03.00052.29 | 394 |  | One-Click InBe | fonteinset (wit keramiek, kraangat rechts) koudwaterkraan, afvoerplug en sifon in chroom. InBe fontein onderkast in Grieks eiken/melamine. | handbasin set 36cm (glossy white ceramics, tap hole right) cold water tap, drain and siphon in chrome. InBe handbasin cabinet in Greek oak/melamine. | Set lave-mains (céramique blanc briljant, trou pour robinet à droite) avec robinet eau froide, bonde libre et siphon en chrome. InBe armoire pour lave-mains en chêne. | Handwaschbecken-Set 36cm (glänzend Weiss Keramik, Hahnloch rechts) mit Kaltwasserarmatur, Ablaufgarnitur und Siphon in Chrom. InBe Unterschrank in Griechische Eich/melamin. |  |  | 36 | 18 | 64 |  | cm |  | kg | 69109000 | 8717462016372
OC/03.00053.82 | 900 |  | One-Click Flush 3 | fonteinset (groen keramiek, kraangat rechts), Kaldur koudwaterkraan, MiniSuk sifon en afvoerplug in goud PVD. | Handbasin-set 36cm (matt pine green ceramics, tap hole right) Kaldur short cold water tap, MiniSuk siphon and drain in brushed gold PVD. | Set lave-mains 36cm (céramique vert pin mat, robinet à droite), avec Kaldur robinet eau froide court, MiniSuk siphon et bonde libre en PVD or brossé. | Handwaschbecken-Set 36cm (Keramik matt Kieferngrün, Hahnloch rechts), mit Kaldur kurze Kaltwasserarmatur, MiniSuk Siphon und Ablaufgarnitur in gebürstet Gold PVD. |  |  | 36 | 18 | 9 |  | cm |  | kg | 69109000 | 8717462016389
OC/03.00054.21 | 885 | Uitlopend | One-Click Flush 3 | fonteinset (grijs keramiek, kraangat rechts) met Kaldur set (mat zwart) bevat: kraan, sifon en afvoerplug. | handbasin set 36cm (matt grey ceramics, tap hole right), Kaldur set in matt black (contains: tap, siphon and drain). | Set lave-mains 36cm (céramique gris mat, trou robinet à droite), avec Kaldur ensemble en noir mat (comportant: robinet, siphon et bonde libre). | Handwaschbecken-Set 36cm (Keramik matt Grau, Hahnloch rechts) mit Kaldur Satz in matt schwarz (Enthält: Armatur, Siphon und Ablaufgarnitur). |  |  | 36 | 18 | 9 |  | cm |  | kg | 69109000 | 8717462016396
OC/03.00055.83 | 844 |  | One-Click Vale 38 | fonteinset (mat mosterd keramiek, rechts), met Kaldur wandkraan en Minisuk sifon in brons PVD | hand basin set 38cm (matt mustard ceramics, right) Kaldur wall mounted cold water tap, with short spout and MiniSuk siphon, bronze brushed PVD | Set lave-mains 38cm(céramique moutarde mat, à droite), Avec Kaldur robinet eau froide mural, bec court et siphon MiniSuk, PVD bronze brossé. | Handwaschbecken-Set 38cm (Keramik matt Senf, rechts) mit Kaldur Kaltwasserarmatur wandmontiert, kurzem Auslauf und MiniSuk Siphon, Bronze gebürstet PVD. |  |  | 38 | 19 | 7 |  | cm |  | kg | 69109000 | 8717462016402
OC/03.00056.84 | 889 |  | One-Click Vale 38 | fonteinset (mat italiaans zand keramiek, kraangat rechts), Kaldur koudwaterkraan en Minisuk sifon in gunmetal PVD | handbasin set 38cm (matt Italian sand, tap hole right), Kaldur short cold water tap and MiniSuk siphon in gun metal brushed PVD. | Set lave-mains 38cm (céramique sable Italien, robinet à droîte), avec Kaldur robinet eau froide bec court et siphon MiniSuk, PVD canon de fusil brossé. | Handwaschbecken-Set 38cm (Keramik matt Italienischer sand, Hahnloch rechts), mit Kaldur stehende Kaltwasserarmatur mit kurzen Auslauf und MiniSuk Siphon in Gunmetal gebürstet PVD. |  |  | 38 | 19 | 7 |  | cm |  | kg | 69109000 | 8717462016419
Toilets & bidets_
(New) Hammock_toilet 49 cm
CL/04.01070 | 370 |  | Hammock | randloos wandtoilet, 49cm, glanzend wit keramiek. Bevestiging inbegrepen. | rimless toilet, 49cm, wall mounted, gloss white ceramics. Fixation set included. | toilette sans bord, 49cm, à suspendre, céramique blanc brillant. Set de montage inclus. | randlos WC, 49cm, wandhängend, Keramik hochglanz weiß. Befestigungssatz mit enthalten. |  |  | 37 | 49 | 33 |  | cm | 26.2 | kg | 69109000 | 8717462007875
CL/04.01170 | 370 | in stock | New Hammock | randloos wandtoilet, 49cm, glanzend wit keramiek. Bevestiging inbegrepen. | rimless toilet, 49cm, wall mounted, gloss white ceramics. Fixation set included. | toilette sans bord, 49cm, à suspendre, céramique blanc brillant. Set de montage inclus. | randlos WC, 49cm, wandhängend, Keramik hochglanz weiß. Befestigungssatz mit enthalten. |  |  | 36.5 | 49 | 33 |  | cm | 23 | kg | 69109000 | 8717462018215
CL/04.01070.20 | 578 |  | Hammock | randloos wandtoilet, 49cm, mat wit keramiek. Bevestiging inbegrepen. | rimless toilet, 49cm, wall mounted, matt white ceramics. Fixation set included. | toilette sans bord, 49cm, à suspendre, céramique blanc mat. Set de montage inclus. | randlos WC, 49cm, wandhängend, Keramik matt weiß. Befestigungssatz mit enthalten. |  |  | 37 | 49 | 33 |  | cm | 26.2 | kg | 69109000 | 8717462009992
CL/04.01170.20 | 578 | in stock | New Hammock | randloos wandtoilet, 49cm, mat wit keramiek. Bevestiging inbegrepen. | rimless toilet, 49cm, wall mounted, matt white ceramics. Fixation set included. | toilette sans bord, 49cm, à suspendre, céramique blanc mat. Set de montage inclus. | randlos WC, 49cm, wandhängend, Keramik matt weiß. Befestigungssatz mit enthalten. |  |  | 36.5 | 49 | 33 |  | cm | 23 | kg | 69109000 | 8717462018222
CL/04.01070.21 | 578 | in stock | Hammock | randloos wandtoilet, 49cm, mat zwart keramiek. Bevestiging inbegrepen. | rimless toilet, 49cm, wall mounted, matt black ceramics. Fixation set included. | toilette sans bord, 49cm, à suspendre, céramique noir mat. Set de montage inclus. | randlos WC, 49cm, wandhängend, Keramik matt schwarz. Befestigungssatz mit enthalten. |  |  | 37 | 49 | 33 |  | cm | 26.2 | kg | 69109000 | 8717462010318
CL/04.01170.21 | 578 | not in stock | New Hammock | randloos wandtoilet, 49cm, mat zwart keramiek. Bevestiging inbegrepen. | rimless toilet, 49cm, wall mounted, matt black ceramics. Fixation set included. | toilette sans bord, 49cm, à suspendre, céramique noir mat. Set de montage inclus. | randlos WC, 49cm, wandhängend, Keramik matt schwarz. Befestigungssatz mit enthalten. |  |  | 36.5 | 49 | 33 |  | cm | 23 | kg | 69109000 | 8717462018239
CL/04.01080 | 462 |  | Hammock | randloos wandtoilet, 49cm, inclusief zitting met deksel, soft closing en quick release syteem, glanzend wit keramiek. Artikel bestaat uit 2 artikelnummers CL/04.01070 en CL/04.06040. Bevestiging inbegrepen. | rimless toilet, 49cm, wall mounted, included seat with cover, soft closing and quick release system, gloss white ceramics. Article consists of 2 item numbers knowing CL/04.01070 and CL/04.06040. Fixation set included. | toilette sans bord, 49cm, à suspendre, avec assise et abattant, système fermeture douceur et montage quick release, céramique blanc brillant. l'Article se compose de 2 numéros CL/04.01070 et CL/04.06040. Set de montage inclus. | randlos WC, 49cm, wandhängend, inclusive randlos WC-Sitz mit Deckel, Soft-Closing und Quick-Release System, Keramik hochglanz weiß. Artikel besteht aus 2 Artikelnummern CL/04.01070 und CL/04.06040. Befestigungssatz mit enthalten. |  |  | 37 | 49 | 38 |  | cm | 32 | kg | 69109000 | 8717462011698
CL/04.01180 | 462 | in stock | New Hammock | randloos wandtoilet, 49cm, inclusief zitting met deksel, soft closing en quick release syteem, glanzend wit keramiek. Artikel bestaat uit 2 artikelnummers CL/04.01170 en CL/04.06040. Bevestiging inbegrepen. | rimless toilet, 49cm, wall mounted, included seat with cover, soft closing and quick release system, gloss white ceramics. Article consists of 2 item numbers knowing CL/04.01170 and CL/04.06040. Fixation set included. | toilette sans bord, 49cm, à suspendre, avec assise et abattant, système fermeture douceur et montage quick release, céramique blanc brillant. l'Article se compose de 2 numéros CL/04.01170 et CL/04.06040. Set de montage inclus. | randlos WC, 49cm, wandhängend, inclusive randlos WC-Sitz mit Deckel, Soft-Closing und Quick-Release System, Keramik hochglanz weiß. Artikel besteht aus 2 Artikelnummern CL/04.01170 und CL/04.06040. Befestigungssatz mit enthalten. |  |  | 36.5 | 49 | 38 |  | cm | 25.85 | kg | 69109000 | 8717462018246
CL/04.01080.20 | 724 |  | Hammock | randloos wandtoilet, 49cm, inclusief zitting met deksel, soft closing en quick release syteem, mat wit keramiek. Artikel bestaat uit 2 artikelnummers CL/04.01070.20 en CL/04.06040.20. Bevestiging inbegrepen. | rimless toilet, 49cm, wall mounted, included seat with cover, soft closing and quick release system, matt white ceramics. Article consists of 2 item numbers knowing CL/04.01070.20 and CL/04.06040.20. Fixation set included. | toilette sans bord, 49cm, à suspendre, avec assise et abattant, système fermeture douceur et montage quick release, céramique blanc mat. l'Article se compose de 2 numéros CL/04.01070.20 et CL/04.06040.20. Set de montage inclus. | randlos WC, 49cm, wandhängend, inclusive WC-Sitz mit Deckel, Soft-Closing und Quick-Release System, Keramik matt weiß. Artikel besteht aus 2 Artikelnummern CL/04.01070.20 und CL/04.06040.20. Befestigungssatz mit enthalten. |  |  | 37 | 49 | 38 |  | cm | 32 | kg | 69109000 | 8717462011704
CL/04.01180.20 | 724 | in stock | New Hammock | randloos wandtoilet, 49cm, inclusief zitting met deksel, soft closing en quick release syteem, mat wit keramiek. Artikel bestaat uit 2 artikelnummers CL/04.01170.20 en CL/04.06040.20. Bevestiging inbegrepen. | rimless toilet, 49cm, wall mounted, included seat with cover, soft closing and quick release system, matt white ceramics. Article consists of 2 item numbers knowing CL/04.01170.20 and CL/04.06040.20. Fixation set included. | toilette sans bord, 49cm, à suspendre, avec assise et abattant, système fermeture douceur et montage quick release, céramique blanc mat. l'Article se compose de 2 numéros CL/04.01170.20 et CL/04.06040.20. Set de montage inclus. | randlos WC, 49cm, wandhängend, inclusive WC-Sitz mit Deckel, Soft-Closing und Quick-Release System, Keramik matt weiß. Artikel besteht aus 2 Artikelnummern CL/04.01170.20 und CL/04.06040.20. Befestigungssatz mit enthalten. |  |  | 36.5 | 49 | 38 |  | cm | 25.85 | kg | 69109000 | 8717462018253
CL/04.01080.21 | 724 |  | Hammock | randloos wandtoilet, 49cm, inclusief zitting met deksel, soft closing en quick release syteem, mat zwart keramiek. Artikel bestaat uit 2 artikelnummers CL/04.01070.21 en CL/04.06040.21. Bevestiging inbegrepen. | rimless toilet, 49cm, wall mounted, included seat with cover, soft closing and quick release system, matt black ceramics. Article consists of 2 item numbers knowing CL/04.01070.21 and CL/04.06040.21. Fixation set included. | toilette sans bord, 49cm, à suspendre, avec assise et abattant, système fermeture douceur et montage quick release, céramique noir mat. l'Article se compose de 2 numéros CL/04.01070.21 et CL/04.06040.21. Set de montage inclus. | randlos WC, 49cm, wandhängend, inclusive WC-Sitz mit Deckel, Soft-Closing und Quick-Release System, Keramik matt schwarz. Artikel besteht aus 2 Artikelnummern CL/04.01070.21 und CL/04.06040.21. Befestigungssatz mit enthalten. |  |  | 37 | 49 | 38 |  | cm | 32 | kg | 69109000 | 8717462011711
CL/04.01180.21 | 724 | in stock | New Hammock | randloos wandtoilet, 49cm, inclusief zitting met deksel, soft closing en quick release syteem, mat zwart keramiek. Artikel bestaat uit 2 artikelnummers CL/04.01170.21 en CL/04.06040.21. Bevestiging inbegrepen. | rimless toilet, 49cm, wall mounted, included seat with cover, soft closing and quick release system, matt black ceramics. Article consists of 2 item numbers knowing CL/04.01170.21 and CL/04.06040.21. Fixation set included. | toilette sans bord, 49cm, à suspendre, avec assise et abattant, système fermeture douceur et montage quick release, céramique noir mat. l'Article se compose de 2 numéros CL/04.01170.21 et CL/04.06040.21. Set de montage inclus. | randlos WC, 49cm, wandhängend, inclusive WC-Sitz mit Deckel, Soft-Closing und Quick-Release System, Keramik matt schwarz. Artikel besteht aus 2 Artikelnummern CL/04.01170.21 und CL/04.06040.21. Befestigungssatz mit enthalten. |  |  | 36.5 | 49 | 38 |  | cm | 25.85 | kg | 69109000 | 8717462018260
CL/04.01081 | 485 |  | Hammock | randloos wandtoilet, 49cm, inclusief dunne zitting met deksel, soft closing en quick release syteem, glanzend wit keramiek. Artikel bestaat uit 2 artikelnummers CL/04.01070 en CL/04.06060. Bevestiging inbegrepen. | rimless toilet, 49cm, wall mounted, included thin seat with cover, soft closing and quick release system, gloss white ceramics. Article consists of 2 item numbers knowing CL/04.01070 and CL/04.06060. Fixation set included. | toilette sans bord, 49cm, à suspendre, avec assise fine et abattant, système fermeture douceur et montage quick release, céramique blanc brillant. l'Article se compose de 2 numéros CL/04.01070 et CL/04.06060. Set de montage inclus. | randlos WC, 49cm, wandhängend, inclusive dünner WC-Sitz mit Deckel, Soft-Closing und Quick-Release System, Keramik hochglanz weiß. Artikel besteht aus 2 Artikelnummern CL/04.01070 und CL/04.06060. Befestigungssatz mit enthalten. |  |  | 37 | 49 | 38 |  | cm | 32 | kg | 69109000 | 8717462012589
CL/04.01181 | 485 | in stock | New Hammock | randloos wandtoilet, 49cm, inclusief dunne zitting met deksel, soft closing en quick release syteem, glanzend wit keramiek. Artikel bestaat uit 2 artikelnummers CL/04.01170 en CL/04.06060. Bevestiging inbegrepen. | rimless toilet, 49cm, wall mounted, included thin seat with cover, soft closing and quick release system, gloss white ceramics. Article consists of 2 item numbers knowing CL/04.01170 and CL/04.06060. Fixation set included. | toilette sans bord, 49cm, à suspendre, avec assise fine et abattant, système fermeture douceur et montage quick release, céramique blanc brillant. l'Article se compose de 2 numéros CL/04.01170 et CL/04.06060. Set de montage inclus. | randlos WC, 49cm, wandhängend, inclusive dünner WC-Sitz mit Deckel, Soft-Closing und Quick-Release System, Keramik hochglanz weiß. Artikel besteht aus 2 Artikelnummern CL/04.01170 und CL/04.06060. Befestigungssatz mit enthalten. |  |  | 36.5 | 49 | 38 |  | cm | 25.7 | kg | 69109000 | 8717462018277
CL/04.01081.20 | 749 |  | Hammock | randloos wandtoilet, 49cm, inclusief dunne zitting met deksel, soft closing en quick release syteem, mat wit keramiek. Artikel bestaat uit 2 artikelnummers CL/04.01070.20 en CL/04.06060.20. Bevestiging inbegrepen. | rimless toilet, 49cm, wall mounted, included thin seat with cover, soft closing and quick release system, matt white ceramics. Article consists of 2 item numbers knowing CL/04.01070.20 and CL/04.06060.20. Fixation set included. | toilette sans bord, 49cm, à suspendre, avec assise fine et abattant, système fermeture douceur et montage quick release, céramique blanc mat. l'Article se compose de 2 numéros CL/04.01070.20 et CL/04.06060.20. Set de montage inclus. | randlos WC, 49cm, wandhängend, inclusive dünner randlos WC-Sitz mit Deckel, Soft-Closing und Quick-Release System, Keramik matt weiß. Artikel besteht aus 2 Artikelnummern CL/04.01070.20 und CL/04.06060.20. Befestigungssatz mit enthalten. |  |  | 37 | 49 | 38 |  | cm | 32 | kg | 69109000 | 8717462012602
CL/04.01181.20 | 749 | in stock | New Hammock | randloos wandtoilet, 49cm, inclusief dunne zitting met deksel, soft closing en quick release syteem, mat wit keramiek. Artikel bestaat uit 2 artikelnummers CL/04.01170.20 en CL/04.06060.20. Bevestiging inbegrepen. | rimless toilet, 49cm, wall mounted, included thin seat with cover, soft closing and quick release system, matt white ceramics. Article consists of 2 item numbers knowing CL/04.01170.20 and CL/04.06060.20. Fixation set included. | toilette sans bord, 49cm, à suspendre, avec assise fine et abattant, système fermeture douceur et montage quick release, céramique blanc mat. l'Article se compose de 2 numéros CL/04.01170.20 et CL/04.06060.20. Set de montage inclus. | randlos WC, 49cm, wandhängend, inclusive dünner randlos WC-Sitz mit Deckel, Soft-Closing und Quick-Release System, Keramik matt weiß. Artikel besteht aus 2 Artikelnummern CL/04.01170.20 und CL/04.06060.20. Befestigungssatz mit enthalten. |  |  | 36.5 | 49 | 38 |  | cm | 25.7 | kg | 69109000 | 8717462018284
CL/04.01081.21 | 749 | in stock | Hammock | randloos wandtoilet, 49cm, inclusief dunne zitting met deksel, soft closing en quick release syteem, mat zwart keramiek. Artikel bestaat uit 2 artikelnummers CL/04.01070.21 en CL/04.06060.21. Bevestiging inbegrepen. | rimless toilet, 49cm, wall mounted, included thin seat with cover, soft closing and quick release system, matt black ceramics. Article consists of 2 item numbers knowing CL/04.01070.21 and CL/04.06060.21. Fixation set included. | toilette sans bord, 49cm, à suspendre, avec assise fine et abattant, système fermeture douceur et montage quick release, céramique noir mat. l'Article se compose de 2 numéros CL/04.01070.21 et CL/04.06060.21. Set de montage inclus. | randlos WC, 49cm, wandhängend, inclusive dünner randlos WC-Sitz mit Deckel, Soft-Closing und Quick-Release System, Keramik matt schwarz. Artikel besteht aus 2 Artikelnummern CL/04.01070.21 und CL/04.06060.21. Befestigungssatz mit enthalten. |  |  | 37 | 49 | 38 |  | cm | 32 | kg | 69109000 | 8717462012626
CL/04.01181.21 | 749 | not in stock | New Hammock | randloos wandtoilet, 49cm, inclusief dunne zitting met deksel, soft closing en quick release syteem, mat zwart keramiek. Artikel bestaat uit 2 artikelnummers CL/04.01170.21 en CL/04.06060.21. Bevestiging inbegrepen. | rimless toilet, 49cm, wall mounted, included thin seat with cover, soft closing and quick release system, matt black ceramics. Article consists of 2 item numbers knowing CL/04.01170.21 and CL/04.06060.21. Fixation set included. | toilette sans bord, 49cm, à suspendre, avec assise fine et abattant, système fermeture douceur et montage quick release, céramique noir mat. l'Article se compose de 2 numéros CL/04.01170.21 et CL/04.06060.21. Set de montage inclus. | randlos WC, 49cm, wandhängend, inclusive dünner randlos WC-Sitz mit Deckel, Soft-Closing und Quick-Release System, Keramik matt schwarz. Artikel besteht aus 2 Artikelnummern CL/04.01170.21 und CL/04.06060.21. Befestigungssatz mit enthalten. |  |  | 36.5 | 49 | 38 |  | cm | 25.7 | kg | 69109000 | 8717462018291
CL/04.06040 | 138 |  | (New) Hammock | toiletzitting met deksel, soft closing en quick release systeem, glanzend wit | toilet seat with cover, soft closing and quick release system, gloss white | assise et abattant avec système fermeture douceur et montage quick release, blanc brillant | WC-Sitz mit Deckel, Soft-Closing und Quick-release System, hochglanz weiß |  |  | 36.5 | 43 | 5 |  | cm | 2.85 | kg | 39222000 | 8717462007882
CL/04.06040.20 | 176 |  | (New) Hammock | toiletzitting met deksel, soft closing en quick release systeem, mat wit | toilet seat with cover, soft closing and quick release system, matt white | assise et abattant avec système fermeture douceur et montage quick release, blanc mat | WC-Sitz mit Deckel, Soft-Closing und Quick-release System, matt weiß |  |  | 36.5 | 43 | 5 |  | cm | 2.85 | kg | 39222000 | 8717462010011
CL/04.06040.21 | 176 |  | Hammock | toiletzitting met deksel, soft closing en quick release systeem, mat zwart | toilet seat with cover, soft closing and quick release system, matt black | assise et abattant avec système fermeture douceur et montage quick release, noir mat | WC-Sitz mit Deckel, Soft-Closing und Quick-release System, matt schwarz |  |  | 36.5 | 43 | 5 |  | cm | 2.85 | kg | 39222000 | 8717462011032
CL/04.06060 | 161 |  | (New)Hammock | dunne toiletzitting met deksel, soft closing en quick release systeem, glanzend wit | thin toilet seat with cover, soft closing and quick release system, gloss white | assise et abattant fin avec système fermeture douceur et montage quick release, blanc brillant | dünner WC-Sitz mit Deckel, Soft-Closing und Quick-release System, hochglanz weiß |  |  | 36.5 | 43 | 5 |  | cm | 2.7 | kg | 39222000 | 8717462011063
CL/04.06060.20 | 194 |  | (New)Hammock | dunne toiletzitting met deksel, soft closing en quick release systeem, mat wit | thin toilet seat with cover, soft closing and quick release system, matt white | assise et abattant fin avec système fermeture douceur et montage quick release, blanc mat | dünner WC-Sitz mit Deckel, Soft-Closing und Quick-release System, matt weiß |  |  | 36.5 | 43 | 5 |  | cm | 2.7 | kg | 39222000 | 8717462011070
CL/04.06060.21 | 194 |  | (New)Hammock | dunne toiletzitting met deksel, soft closing en quick release systeem, mat zwart | thin toilet seat with cover, soft closing and quick release system, matt black | assise et abattant fin avec système fermeture douceur et montage quick release, noir mat | dünner WC-Sitz mit Deckel, Soft-Closing und Quick-release System, matt schwarz |  |  | 36.5 | 43 | 5 |  | cm | 2.7 | kg | 39222000 | 8717462011087
(New) Hammock_toilet 54 / 56 cm
CL/04.01050 | 370 |  | Hammock | randloos wandtoilet, 56cm, glanzend wit keramiek. Bevestiging inbegrepen. | rimless toilet, 56cm, wall mounted, gloss white ceramics. Fixation set included. | toilette sans bord, 56cm, à suspendre, céramique blanc brillant. Set de montage inclus. | randlos WC, 56cm, wandhängend, Keramik hochglanz weiß. Befestigungssatz mit enthalten. |  |  | 37 | 56 | 33 |  | cm | 30.8 | kg | 69109000 | 8717462008322
CL/04.01150 | 370 |  | New Hammock | randloos wandtoilet, 54cm, glanzend wit keramiek. Bevestiging inbegrepen. | rimless toilet, 54cm, wall mounted, gloss white ceramics. Fixation set included. | toilette sans bord, 54cm, à suspendre, céramique blanc brillant. Set de montage inclus. | randlos WC, 54cm, wandhängend, Keramik hochglanz weiß. Befestigungssatz mit enthalten. |  |  | 36.5 | 54 | 33 |  | cm | 24 | kg | 69109000 | 8717462018147
CL/04.01050.20 | 578 |  | Hammock | randloos wandtoilet, 56cm, mat wit keramiek. Bevestiging inbegrepen. | rimless toilet, 56cm, wall mounted, matt white ceramics. Fixation set included. | toilette sans bord, 56cm, à suspendre, céramique blanc mat. Set de montage inclus. | randlos WC, 56cm, wandhängend, Keramik matt weiß. Befestigungssatz mit enthalten. |  |  | 37 | 56 | 33 |  | cm | 30.8 | kg | 69109000 | 8717462010004
CL/04.01150.20 | 578 | in stock | New Hammock | randloos wandtoilet, 54cm, mat wit keramiek. Bevestiging inbegrepen. | rimless toilet, 54cm, wall mounted, matt white ceramics. Fixation set included. | toilette sans bord, 54cm, à suspendre, céramique blanc mat. Set de montage inclus. | randlos WC, 54cm, wandhängend, Keramik matt weiß. Befestigungssatz mit enthalten. |  |  | 36.5 | 54 | 33 |  | cm | 24 | kg | 69109000 | 8717462018123
CL/04.01050.21 | 578 |  | Hammock | randloos wandtoilet, 56cm, mat zwart keramiek. Bevestiging inbegrepen. | rimless toilet, 56cm, wall mounted, matt black ceramics. Fixation set included. | toilette sans bord, 56cm, à suspendre, céramique noir mat. Set de montage inclus. | randlos WC, 56cm, wandhängend, Keramik matt schwarz. Befestigungssatz mit enthalten. |  |  | 37 | 56 | 33 |  | cm | 30.8 | kg | 69109000 | 8717462010301
CL/04.01150.21 | 578 |  | New Hammock | randloos wandtoilet, 54cm, mat zwart keramiek. Bevestiging inbegrepen. | rimless toilet, 54cm, wall mounted, matt black ceramics. Fixation set included. | toilette sans bord, 54cm, à suspendre, céramique noir mat. Set de montage inclus. | randlos WC, 54cm, wandhängend, Keramik matt schwarz. Befestigungssatz mit enthalten. |  |  | 36.5 | 54 | 33 |  | cm | 24 | kg | 69109000 | 8717462018130
CL/04.01060 | 462 |  | Hammock | randloos wandtoilet, 56cm, inclusief zitting met deksel, soft closing en quick release syteem, glanzend wit keramiek. Artikel bestaat uit 2 artikelnummers CL/04.01050 en CL/04.06040. Bevestiging inbegrepen. | rimless toilet, 56cm, wall mounted, included seat with cover, soft closing and quick release system, gloss white ceramics. Article consists of 2 item numbers knowing CL/04.01050 and CL/04.06040. Fixation set included. | toilette sans bord, 56cm, à suspendre, avec assise et abattant, système fermeture douceur et montage quick release, céramique blanc brillant. l'Article se compose de 2 numéros CL/04.01050 et CL/04.06040. Set de montage inclus. | randlos WC, 56cm, wandhängend, inclusive WC-Sitz mit Deckel, Soft-Closing und Quick-Release System, Keramik hochglanz weiß. Artikel besteht aus 2 Artikelnummern CL/04.01050 und CL/04.06040. Befestigungssatz mit enthalten. |  |  | 37 | 56 | 38 |  | cm | 33.8 | kg | 69109000 | 8717462011667
CL/04.01160 | 462 |  | New Hammock | randloos wandtoilet, 54cm, inclusief zitting met deksel, soft closing en quick release syteem, glanzend wit keramiek. Artikel bestaat uit 2 artikelnummers CL/04.01150 en CL/04.06040. Bevestiging inbegrepen. | rimless toilet, 54cm, wall mounted, included seat with cover, soft closing and quick release system, gloss white ceramics. Article consists of 2 item numbers knowing CL/04.01150 and CL/04.06040. Fixation set included. | toilette sans bord, 54cm, à suspendre, avec assise et abattant, système fermeture douceur et montage quick release, céramique blanc brillant. l'Article se compose de 2 numéros CL/04.01150 et CL/04.06040. Set de montage inclus. | randlos WC, 54cm, wandhängend, inclusive WC-Sitz mit Deckel, Soft-Closing und Quick-Release System, Keramik hochglanz weiß. Artikel besteht aus 2 Artikelnummern CL/04.01150 und CL/04.06040. Befestigungssatz mit enthalten. |  |  | 36.5 | 54 | 38 |  | cm | 26.85 | kg | 69109000 | 8717462018154
CL/04.01060.20 | 724 |  | Hammock | randloos wandtoilet, 56cm, inclusief zitting met deksel, soft closing en quick release syteem, mat wit keramiek. Artikel bestaat uit 2 artikelnummers CL/04.01050.20 en CL/04.06040.20. Bevestiging inbegrepen. | rimless toilet, 56cm, wall mounted, included seat with cover, soft closing and quick release system, matt white ceramics. Article consists of 2 item numbers knowing CL/04.01050.20 and CL/04.06040.20. Fixation set included. | toilette sans bord, 56cm, à suspendre, avec assise et abattant, système fermeture douceur et montage quick release, céramique blanc mat. l'Article se compose de 2 numéros CL/04.01050.20 et CL/04.06040.20. Set de montage inclus. | randlos WC, 56cm, wandhängend, inclusive randlos WC-Sitz mit Deckel, Soft-Closing und Quick-Release System, Keramik matt weiß. Artikel besteht aus 2 Artikelnummern CL/04.01050.20 und CL/04.06040.20. Befestigungssatz mit enthalten. |  |  | 37 | 56 | 38 |  | cm | 33.8 | kg | 69109000 | 8717462011674
CL/04.01160.20 | 724 | in stock | New Hammock | randloos wandtoilet, 54cm, inclusief zitting met deksel, soft closing en quick release syteem, mat wit keramiek. Artikel bestaat uit 2 artikelnummers CL/04.01150.20 en CL/04.06040.20. Bevestiging inbegrepen. | rimless toilet, 54cm, wall mounted, included seat with cover, soft closing and quick release system, matt white ceramics. Article consists of 2 item numbers knowing CL/04.01150.20 and CL/04.06040.20. Fixation set included. | toilette sans bord, 54cm, à suspendre, avec assise et abattant, système fermeture douceur et montage quick release, céramique blanc mat. l'Article se compose de 2 numéros CL/04.01150.20 et CL/04.06040.20. Set de montage inclus. | randlos WC, 54cm, wandhängend, inclusive WC-Sitz mit Deckel, Soft-Closing und Quick-Release System, Keramik matt weiß. Artikel besteht aus 2 Artikelnummern CL/04.01150.20 und CL/04.06040.20. Befestigungssatz mit enthalten. |  |  | 36.5 | 54 | 38 |  | cm | 26.85 | kg | 69109000 | 8717462018161
CL/04.01060.21 | 724 |  | Hammock | randloos wandtoilet, 56cm, inclusief zitting met deksel, soft closing en quick release syteem, mat zwart keramiek. Artikel bestaat uit 2 artikelnummers CL/04.01050.21 en CL/04.06040.21. Bevestiging inbegrepen. | rimless toilet, 56cm, wall mounted, included seat with cover, soft closing and quick release system, matt black ceramics. Article consists of 2 item numbers knowing CL/04.01050.21 and CL/04.06040.21. Fixation set included. | toilette sans bord, 56cm, à suspendre, avec assise et abattant, système fermeture douceur et montage quick release, céramique noir mat. l'Article se compose de 2 numéros CL/04.01050.21 et CL/04.06040.21. Set de montage inclus. | randlos WC, 56cm, wandhängend, inclusive WC-Sitz mit Deckel, Soft-Closing und Quick-Release System, Keramik matt schwarz. Artikel besteht aus 2 Artikelnummern CL/04.01050.21 und CL/04.06040.21. Befestigungssatz mit enthalten. |  |  | 37 | 56 | 38 |  | cm | 33.8 | kg | 69109000 | 8717462011681
CL/04.01160.21 | 724 | in stock | New Hammock | randloos wandtoilet, 54cm, inclusief zitting met deksel, soft closing en quick release syteem, mat zwart keramiek. Artikel bestaat uit 2 artikelnummers CL/04.01150.21 en CL/04.06040.21. Bevestiging inbegrepen. | rimless toilet, 54cm, wall mounted, included seat with cover, soft closing and quick release system, matt black ceramics. Article consists of 2 item numbers knowing CL/04.01150.21 and CL/04.06040.21. Fixation set included. | toilette sans bord, 54cm, à suspendre, avec assise et abattant, système fermeture douceur et montage quick release, céramique noir mat. l'Article se compose de 2 numéros CL/04.01150.21 et CL/04.06040.21. Set de montage inclus. | randlos WC, 54cm, wandhängend, inclusive WC-Sitz mit Deckel, Soft-Closing und Quick-Release System, Keramik matt schwarz. Artikel besteht aus 2 Artikelnummern CL/04.01150.21 und CL/04.06040.21. Befestigungssatz mit enthalten. |  |  | 36.5 | 54 | 38 |  | cm | 26.85 | kg | 69109000 | 8717462018178
CL/04.01061 | 485 |  | Hammock | randloos wandtoilet, 56cm, inclusief zitting met dunne deksel, soft closing en quick release syteem, glanzend wit keramiek. Artikel bestaat uit 2 artikelnummers CL/04.01050 en CL/04.06060. Bevestiging inbegrepen. | rimless toilet, 56cm, wall mounted, included thin seat with cover, soft closing and quick release system, gloss white ceramics. Article consists of 2 item numbers knowing CL/04.01050 and CL/04.06060. Fixation set included. | toilette sans bord, 56cm, à suspendre, avec assise fine et abattant, système fermeture douceur et montage quick release, céramique blanc brillant. l'Article se compose de 2 numéros CL/04.01050 et CL/04.06060. Set de montage inclus. | randlos WC, 56cm, wandhängend, inclusive dünner WC-Sitz mit Deckel, Soft-Closing und Quick-Release System, Keramik hochglanz weiß. Artikel besteht aus 2 Artikelnummern CL/04.01050 und CL/04.06040. Befestigungssatz mit enthalten. |  |  | 37 | 56 | 38 |  | cm | 33.8 | kg | 69109000 | 8717462012527
CL/04.01161 | 485 |  | New Hammock | randloos wandtoilet, 54cm, inclusief zitting met dunne deksel, soft closing en quick release syteem, glanzend wit keramiek. Artikel bestaat uit 2 artikelnummers CL/04.01150 en CL/04.06060. Bevestiging inbegrepen. | rimless toilet, 54cm, wall mounted, included thin seat with cover, soft closing and quick release system, gloss white ceramics. Article consists of 2 item numbers knowing CL/04.01150 and CL/04.06060. Fixation set included. | toilette sans bord, 54cm, à suspendre, avec assise fine et abattant, système fermeture douceur et montage quick release, céramique blanc brillant. l'Article se compose de 2 numéros CL/04.01150 et CL/04.06060. Set de montage inclus. | randlos WC, 54cm, wandhängend, inclusive dünner WC-Sitz mit Deckel, Soft-Closing und Quick-Release System, Keramik hochglanz weiß. Artikel besteht aus 2 Artikelnummern CL/04.01150 und CL/04.06040. Befestigungssatz mit enthalten. |  |  | 36.5 | 54 | 38 |  | cm | 26.7 | kg | 69109000 | 8717462018185
CL/04.01061.20 | 749 |  | Hammock | randloos wandtoilet, 56cm, inclusief dunne zitting met deksel, soft closing en quick release syteem, mat wit keramiek. Artikel bestaat uit 2 artikelnummers CL/04.01050.20 en CL/04.06060.20. Bevestiging inbegrepen. | rimless toilet, 56cm, wall mounted, included thin seat with cover, soft closing and quick release system, matt white ceramics. Article consists of 2 item numbers knowing CL/04.01050.20 and CL/04.06060.20. Fixation set included. | toilette sans bord, 56cm, à suspendre, avec assise fine et abattant, système fermeture douceur et montage quick release, céramique blanc mat. l'Article se compose de 2 numéros CL/04.01050.20 et CL/04.06060.20. Set de montage inclus. | randlos WC, 56cm, wandhängend, inclusive dünner WC-Sitz mit Deckel, Soft-Closing und Quick-Release System, Keramik matt weiß. Artikel besteht aus 2 Artikelnummern CL/04.01050.20 und CL/04.06060.20. Befestigungssatz mit enthalten. |  |  | 37 | 56 | 38 |  | cm | 33.8 | kg | 69109000 | 8717462012541
CL/04.01161.20 | 749 | in stock | New Hammock | randloos wandtoilet, 54cm, inclusief dunne zitting met deksel, soft closing en quick release syteem, mat wit keramiek. Artikel bestaat uit 2 artikelnummers CL/04.01150.20 en CL/04.06060.20. Bevestiging inbegrepen. | rimless toilet, 54cm, wall mounted, included thin seat with cover, soft closing and quick release system, matt white ceramics. Article consists of 2 item numbers knowing CL/04.01150.20 and CL/04.06060.20. Fixation set included. | toilette sans bord, 54cm, à suspendre, avec assise fine et abattant, système fermeture douceur et montage quick release, céramique blanc mat. l'Article se compose de 2 numéros CL/04.01150.20 et CL/04.06060.20. Set de montage inclus. | randlos WC, 54cm, wandhängend, inclusive dünner WC-Sitz mit Deckel, Soft-Closing und Quick-Release System, Keramik matt weiß. Artikel besteht aus 2 Artikelnummern CL/04.01150.20 und CL/04.06060.20. Befestigungssatz mit enthalten. |  |  | 36.5 | 54 | 38 |  | cm | 26.7 | kg | 69109000 | 8717462018192
CL/04.01061.21 | 749 |  | Hammock | randloos wandtoilet, 56cm, inclusief dunne zitting met deksel, soft closing en quick release syteem, mat zwart keramiek. Artikel bestaat uit 2 artikelnummers CL/04.01050.21 en CL/04.06060.21. Bevestiging inbegrepen. | rimless toilet, 56cm, wall mounted, included thin seat with cover, soft closing and quick release system, matt black ceramics. Article consists of 2 item numbers knowing CL/04.01050.21 and CL/04.06060.21. Fixation set included. | toilette sans bord, 56cm, à suspendre, avec assise fine et abattant, système fermeture douceur et montage quick release, céramique noir mat. l'Article se compose de 2 numéros CL/04.01050.21 et CL/04.06060.21. Set de montage inclus. | randlos WC, 56cm, wandhängend, inclusive dünner WC-Sitz mit Deckel, Soft-Closing und Quick-Release System, Keramik matt schwarz. Artikel besteht aus 2 Artikelnummern CL/04.01050.21 und CL/04.06060.21. Befestigungssatz mit enthalten. |  |  | 37 | 56 | 38 |  | cm | 33.8 | kg | 69109000 | 8717462012565
CL/04.01161.21 | 749 | in stock | New Hammock | randloos wandtoilet, 54cm, inclusief dunne zitting met deksel, soft closing en quick release syteem, mat zwart keramiek. Artikel bestaat uit 2 artikelnummers CL/04.01150.21 en CL/04.06060.21. Bevestiging inbegrepen. | rimless toilet, 54cm, wall mounted, included thin seat with cover, soft closing and quick release system, matt black ceramics. Article consists of 2 item numbers knowing CL/04.01150.21 and CL/04.06060.21. Fixation set included. | toilette sans bord, 54cm, à suspendre, avec assise fine et abattant, système fermeture douceur et montage quick release, céramique noir mat. l'Article se compose de 2 numéros CL/04.01150.21 et CL/04.06060.21. Set de montage inclus. | randlos WC, 54cm, wandhängend, inclusive dünner WC-Sitz mit Deckel, Soft-Closing und Quick-Release System, Keramik matt schwarz. Artikel besteht aus 2 Artikelnummern CL/04.01150.21 und CL/04.06060.21. Befestigungssatz mit enthalten. |  |  | 36.5 | 54 | 38 |  | cm | 26.7 | kg | 69109000 | 8717462018208
CL/04.06040 | 138 |  | (New) Hammock | toiletzitting met deksel, soft closing en quick release systeem, glanzend wit | toilet seat with cover, soft closing and quick release system, gloss white | assise et abattant avec système fermeture douceur et montage quick relaese, blanc brillant | WC-Sitz mit Deckel, Soft-Closing und Quick-Relaese System, hochglanz weiß. |  |  | 36.5 | 43 | 5 |  | cm | 2.85 | kg | 39222000 | 8717462007882
CL/04.06040.20 | 176 |  | (New) Hammock | toiletzitting met deksel, soft closing en quick release systeem, mat wit | toilet seat with cover, soft closing and quick release system, matt white | assise et abattant avec système fermeture douceur et montage quick relaese, blanc mat | WC-Sitz mit Deckel, Soft-Closing und Quick-Relaese System, matt weiß |  |  | 36.5 | 43 | 5 |  | cm | 2.85 | kg | 39222000 | 8717462010011
CL/04.06040.21 | 176 |  | (New) Hammock | toiletzitting met deksel, soft closing en quick release systeem, mat zwart | toilet seat with cover, soft closing and quick release system, matt black | assise et abattant avec système fermeture douceur et montage quick relaese, noir mat | WC-Sitz mit Deckel, Soft-Closing und Quick-Relaese System, matt schwarz |  |  | 36.5 | 43 | 5 |  | cm | 2.85 | kg | 39222000 | 8717462011032
CL/04.06060 | 161 |  | (New) Hammock | dunne toiletzitting met deksel, soft closing en quick release systeem, glanzend wit | thin toilet seat with cover, soft closing and quick release system, gloss white | assise et abattant fin avec système fermeture douceur et montage quick relaese, blanc brillant | dünner WC-Sitz mit Deckel, Soft-Closing und Quick-Relaese System, hochglanz weiß |  |  | 36.5 | 43 | 5 |  | cm | 2.7 | kg | 39222000 | 8717462011063
CL/04.06060.20 | 194 |  | (New) Hammock | dunne toiletzitting met deksel, soft closing en quick release systeem, mat wit | thin toilet seat with cover, soft closing and quick release system, matt white | assise et abattant fin avec système fermeture douceur et montage quick release, blanc mat | dünner WC-Sitz mit Deckel, Soft-Closing und Quick-release System, matt weiß |  |  | 36.5 | 43 | 5 |  | cm | 2.7 | kg | 39222000 | 8717462011070
CL/04.06060.21 | 194 |  | (New) Hammock | dunne toiletzitting met deksel, soft closing en quick release systeem, mat zwart | thin toilet seat with cover, soft closing and quick release system, matt black | assise et abattant fin avec système fermeture douceur et montage quick release, noir mat | dünner WC-Sitz mit Deckel, Soft-Closing und Quick-release System, matt schwarz |  |  | 36.5 | 43 | 5 |  | cm | 2.7 | kg | 39222000 | 8717462011087
Clever_douche-WC
CL/04.05020 | 1596 | in stock | Clever | Douche-WC, met turbo flush, 57cm, met zitting, wit keramiek, soft-closing en quick release systeem, Bevestiging inbegrepen. | Shower toilet, with turbo flush, 57cm, with seat and cover white ceramics, wall mounted, with soft-closing and quick release system, fixation set included. | WC Douche, avec turbo flush, 57cm, avec assise et abattant blanc brillant, à suspendre, avec système fermeture douceur et montage quick release, set de montage inclus. | Dusch-WC, mit Turbo Flush, 57cm, Mit WC-Sitz mit Deckel Keramik Weiß, Wand-WC. Soft-Closing und Quick-Release System, Befestigungssatz mit enthalten. |  |  | 37 | 57 | 40 |  | cm | 34 | kg | 69109000 | 8717462017102
First_toilet & bidet 48 cm
CL/04.06030 | 139 |  | First | toiletzitting met soft closing. | toilet seat with soft closing. | assise et abattant avec système fermeture douceu. | WC-Sitz mit Soft-Closing. |  |  | 36 | 42 | 4.8 |  | cm |  | kg | 39222000 | 8717462009633
InBe_toilet
IB/04.01140 | 336 |  | InBe 1 | randloos wandtoilet, 48cm, inclusief zitting met deksel (3cm), soft closing en quick release syteem, glanzend wit keramiek. Bevestiging inbegrepen. | rimless toilet, 48cm, wall mounted, included seat with cover (3cm), soft closing and quick release system, gloss white ceramics. Fixation set included. | toilette sans bord, 48cm, à suspendre, avec assise et abattant (3cm), système fermeture douceur et montage quick release, céramique blanc brillant. Set de montage inclus. | randlos WC, 48cm, wandhängend, inclusive WC-Sitz mit Deckel (3cm), Soft-Closing und Quick-Release System, Keramik hochglanz weiß. Befestigungssatz mit enthalten. |  |  | 36 | 48 | 38 |  | cm | 22 | kg | 69109000 | 8717462010219
IB/04.06050 | 133 |  | InBe 1 | toiletzitting met deksel voor 1 toilet, soft-closing en quick release systeem, glanzend wit. Toiletzitting kan enkel als vervangend onderdeel aangekocht worden. | toiletseat with cover for 1 toilet, softclosing and quick-release system, gloss white.Toilet seat can only be purchased as a replacement part. | assise et abattant pour toilette 1, avec système fermeture douceur et montage quick release, blanc brillant. Il ne peut être acheté que comme pièce de rechange. | WC-Sitz mit Deckel für 1 WC, soft-closing und quick-release System, hochglanz weiß. Es ist nur als Ersatzteil käuflich zu erwerben |  |  | 36.5 | 44 | 3 |  | cm | 3 | kg | 39222000 | 8717462010226
IB/04.01141.20 | 446 |  | InBe 1 | randloos wandtoilet, 48cm, inclusief zitting met deksel (3cm), soft closing en quick release syteem, mat wit keramiek. Bevestiging inbegrepen. | rimless toilet, 48cm, wall mounted, included seat with cover (3cm), soft closing and quick release system, matt white ceramics. Fixation set included. | toilette sans bord, 48cm, à suspendre, avec assise et abattant (3cm), système fermeture douceur et montage quick release, céramique blanc mat. Set de montage inclus. | randlos WC, 48cm, wandhängend, inclusive WC-Sitz mit Deckel (3cm), Soft-Closing und Quick-Release System, Keramik matt weiß. Befestigungssatz mit enthalten. |  |  | 36 | 36 | 38 |  | cm | 22 | kg | 69109000 | 8717462014101
IB/04.01141.21 | 446 |  | InBe 1 | randloos wandtoilet, 48cm, inclusief zitting met deksel (3cm), soft closing en quick release syteem, mat zwart keramiek. Bevestiging inbegrepen. | rimless toilet, 48cm, wall mounted, included seat with cover (3cm), soft closing and quick release system, matt black ceramics. Fixation set included. | toilette sans bord, 48cm, à suspendre, avec assise et abattant (3cm), système fermeture douceur et montage quick release, céramique noir mat. Set de montage inclus. | randlos WC, 48cm, wandhängend, inclusive WC-Sitz mit Deckel (3cm), Soft-Closing und Quick-Release System, Keramik matt schwarz. Befestigungssatz mit enthalten. |  |  | 36 | 36 | 38 |  | cm | 22 | kg | 69109000 | 8717462014118
IB/04.02141.02 | 384 | in stock | InBe 1 | wandtoilet, met turbo flush, met toiletzitting met deksel (3,5cm), soft-closing en quick release systeem, versie 49 cm, glanzend wit keramiek. Bevestiging inbegrepen. | toilet, wall mounted, with turbo flush with toilet seat with cover (3,5cm), soft-closing and quick release system, version 49 cm, gloss white ceramic. Fixation set included. IB/04.02141.02 | toilette, à suspendre, avec chasse d'eau vortex avec assise et abattant (3,5cm), système fermeture douceur et montage quick release, version 49 cm, céramique blanc brillant. Set de fixation inclus. | Wandtoilette, mit Turbospülung mit WC-sitz mit Deckel (3,5cm), Soft-Closing und Quick-Release System, Version 49 cm, Keramik hochglanz weiß. Befestigungssatz mit enthalten. |  |  | 36 | 49 | 39.5 |  | cm | 25.2 | kg | 69109000 | 8717462018413
IB/04.12240 | 189 | in stock | InBe 2 | wandtoilet, met turbo flush, met zichtbare montage, met toiletzitting met deksel, soft-closing en quick release systeem, 53cm, glanzend wit keramiek. Bevestiging inbegrepen. | toilet, wall mounted, with turbo flush,toilet seat and cover, with visible mounting, 53cm, soft-closing and quick release system, gloss white ceramics, fixation set included | toilette, à suspendre, avec chasse d'eau vortex, avec assise et abattant, avec fixation visible, système fermeture douceur et montage quick release, 53cm, céramique blanc brillant, set de fixation inclus. | Wandtoilette, mit Turbospülung, mit WC-sitz mit Deckel, sichtbarer Befestigung, Soft-Closing und Quick-Release System, 53cm, Keramik hochglanz weiß. Befestigungssatz mit enthalten. |  |  | 36 | 53 | 39 |  | cm | 26 | kg | 69109000 | 8717462018628
IB/04.01221.02 | 293 |  | InBe 3 | wandtoilet, met toiletzitting met deksel (3cm), soft-closing en quick release systeem, wit keramiek. Bevestiging inbegrepen | toilet, wall mounted, with toilet seat with cover (3 cm), soft-closing and quick release system, white ceramic. Fixation set included. | Toilette, à suspendre, avec assise et abattant (3cm) système fermeture douceur et montage quick release, céramique blanche. Set de fixation inclus. | Wandtoilette, mit Toilettensitz mit Deckel (3 cm), Soft-Closing und Quick-Release System, weiß Keramik. Befestigungssatz mit enthalten |  |  | 36 | 49 | 38 |  | cm | 28.5 | kg | 69109000 | 8717462017058
IB/04.01221.02.20 | 395 | in stock | InBe 3 | wandtoilet, met toiletzitting met deksel (3cm), soft-closing en quick release systeem, versie 49cm, mat wit keramiek. Bevestiging inbegrepen. | toilet, wall mounted, with toilet seat with cover (3 cm), soft-closing and quick release system, 49 cm, matt white ceramic. Fixation set included. | toilette, à suspendre, avec assise et abattant (3cm) système fermeture douceur et montage quick release, 49cm, céramique blanc mat. Set de fixation inclus. | Wandtoilette, mit Toilettensitz mit Deckel (3 cm), Soft-Closing und Quick-Release System, 49 cm, matt weiss Keramik. Befestigungssatz mit enthalten. |  |  | 36 | 49 | 38 |  | cm | 28.5 | kg | 69109000 | 8717462016280
IB/04.01221.02.21 | 395 | in stock | InBe 3 | wandtoilet, met toiletzitting met deksel (3cm), soft-closing en quick release systeem, versie 49cm, mat zwart keramiek. Bevestiging inbegrepen. | toilet, wall mounted, with toilet seat with cover(3 cm), soft-closing and quick release system, 49 cm, matt black ceramic. Fixation set included. | toilette, à suspendre, avec assise et abattant (3cm) système fermeture douceur et montage quick release, 49cm, céramique noir mat. Set de fixation inclus. | Wandtoilette, mit Toilettensitz mit Deckel (3 cm), Soft-Closing und Quick-Release System, 49 cm, matt schwarz Keramik. Befestigungssatz mit enthalten. |  |  | 36 | 49 | 38 |  | cm | 28.5 | kg | 69109000 | 8717462016242
IB/04.01221.02.34 | 395 | in stock | InBe 3 | wandtoilet, met toiletzitting met deksel (3cm), soft-closing en quick release systeem, 49cm, mat mosterd keramiek. Bevestiging inbegrepen. | toilet, wall mounted, with toilet seat with cover (3 cm), soft-closing and quick release system, 49 cm, matt mustard ceramic. Fixation set included. | toilette, à suspendre, avec assise et abattant (3cm) système fermeture douceur et montage quick release, 49cm, céramique moutarde mat. Set de fixation inclus. | Wandtoilette, mit Toilettensitz mit Deckel (3 cm), Soft-Closing und Quick-Release System, 49 cm, matt Senf Keramik. Befestigungssatz mit enthalten. |  |  | 36 | 49 | 38 |  | cm | 28.5 | kg | 69109000 | 8717462018895
IB/04.01221.02.42 | 395 | in stock | InBe 3 | wandtoilet, met toiletzitting met deksel (3cm), soft-closing en quick release systeem, 49cm, mat pijnboom groen keramiek. Bevestiging inbegrepen. | toilet, wall mounted, with toilet seat with cover (3 cm), soft-closing and quick release system, 49 cm, matt pine green ceramic. Fixation set included. | toilette, à suspendre, avec assise et abattant (3cm) système fermeture douceur et montage quick release, 49cm, céramique vert pin mat. Set de fixation inclus. | Wandtoilette, mit Toilettensitz mit Deckel (3 cm), Soft-Closing und Quick-Release System, 49 cm, matt Kieferngrün Keramik. Befestigungssatz mit enthalten. |  |  | 36 | 49 | 38 |  | cm | 28.5 | kg | 69109000 | 8717462018901
IB/04.02221.02 | 342 | in stock | InBe 3 | wandtoilet, met turbo flush, met toiletzitting met deksel (3,5cm), soft-closing en quick release systeem, 49cm, glanzend wit keramiek. Bevestiging inbegrepen | toilet, wall mounted, with turbo flush with toilet seat and cover, 49cm, soft-closing and quick release system, gloss white ceramics, fixation set included | toilette, à suspendre, avec chasse d'eau vortex avec assise et abattant, système fermeture douceur et montage quick release, 49cm, céramique blanc brillant, set de fixation inclus. | Wandtoilette, mit Turbospülung, mit WC-sitz mit Deckel, Soft-Closing und Quick-Release System, 49cm, Keramik hochglanz weiß. Befestigungssatz mit enthalten. |  |  | 36 | 49 | 40 |  | cm | 28.5 | kg | 69109000 | 8717462018680
IB/04.12260 | 231 | in stock | InBe 4 | wandtoilet, met turbo flush, met zichtbare montage, met toiletzitting met deksel, soft-closing en quick release systeem, 54cm, glanzend wit keramiek. Bevestiging inbegrepen. | toilet, wall mounted, with turbo flush, toilet seat and cover, with visible mounting, 54cm, soft-closing and quick release system, gloss white ceramics, fixation set included | toilette, à suspendre, avec chasse d'eau vortex flush avec assise et abattant, avec fixation visible, système fermeture douceur et montage quick release, 54cm, céramique blanc brillant, set de fixation inclus. | Wandtoilette, mit Turbospülung, mit WC-sitz mit Deckel, sichtbarer Befestigung, Soft-Closing und Quick-Release System, 54cm, Keramik hochglanz weiß. Befestigungssatz mit enthalten. |  |  | 36 | 54 | 39 |  | cm | 27.4 | kg | 69109000 | 8717462018642
IB/04.02260 | 268 | in stock | InBe 4 | wandtoilet, met turbo flush, met toiletzitting met deksel, softclosing en quick release systeem, 53cm, glanzend wit keramiek. Bevestiging inbegrepen. | wall mounted, with turbo flush, with toilet seat and cover, 53cm, soft-closing and quick release system, gloss white ceramics, fixation set included | toilette, à suspendre, avec chasse d'eau vortex avec assise et abattant, système fermeture douceur et montage quick release, 53cm, céramique blanc brillant, set de fixation inclus. | Wandtoilette, mit Turbospülung, mit WC Sitz mit Deckel, Soft-Closing und Quick-Release System, 53cm, Keramik hochglanz weiß. Befestigungssatz mit enthalten. |  |  | 36 | 53 | 39 |  | cm | 31 | kg | 69109000 | 8717462018666
InBe_toiletzittingen
IB/04.06070.02 | 127 |  | InBe 1 en 3 | toiletzitting met deksel, soft-closing en quick release systeem, glanzend wit t.b.v. IB/04.02141.02, IB/04.01221.02 en IB/04.02221.02 | toiletseat with cover, softclosing and quick-release system, gloss white. IB/04.02141.02, IB/04.01221.02 en IB/04.02221.02 | Assise et abattant pour toilettes avec système fermeture douceur et montage quick release, blanc brillant. IB/04.02141.02, IB/04.01221.02 en IB/04.02221.02 | WC-Sitz mit Deckel soft-closing und quick-release System, hochglanz Weiss. IB/04.02141.02, IB/04.01221.02 en IB/04.02221.02 |  |  | 36.5 | 42.5 | 3.5 |  | cm | 2.4 | kg | 39222000 | 8717462017027
IB/04.06070.20 | 127 |  | InBe 1 | toiletzitting met deksel voor InBe 1 toilet, soft-closing en quick release systeem, mat wit | toiletseat with cover for InBe 1 toilet, softclosing and quick-release system, matt white. | assise et abattant pour toilette InBe 1, avec système fermeture douceur et montage quick release, blanc mat. | WC-Sitz mit Deckel für InBe 1 WC, soft-closing und quick-release System, matt weiß |  |  | 36.5 | 42.5 | 3.5 |  | cm | 2.4 | kg | 39222000 | 8717462014125
IB/04.06070.21 | 127 |  | InBe 1 | toiletzitting met deksel voor 1 toilet, soft-closing en quick release systeem, mat zwart. | toiletseat with cover for 1 toilet, softclosing and quick-release system, matt black. | assise et abattant pour toilette 1, avec système fermeture douceur et montage quick release, noir mat. | WC-Sitz mit Deckel für 1 WC, soft-closing und quick-release System, matt schwarz. |  |  | 36.5 | 42.5 | 3.5 |  | cm | 2.4 | kg | 39222000 | 8717462014132
IB/04.06080 | 95 | in stock | InBe 2 en 4 | toiletzitting met deksel t.b.v. InBe 2 en 4 toiletten, soft-closing en quick release systeem, glanzend wit | toiletseat with cover for InBe 2 and 4 toilets softclosing and quick-release system, gloss white. | assise et abattant de toilette pour toilettes InBe 2, 4 avec système fermeture douceur et montage quick release, blanc brillant, | WC-sitz mit Deckel für InBe 2 und 4 Toiletten soft-closing und quick-release System, hochglanz weiß |  |  | 36 | 45.5 | 3 |  | cm | 2.7 | kg | 39222000 | 8717462018765
IB/04.06070.02.20 | 145 | in stock | InBe 3 | toiletzitting met deksel, soft-closing, mat wit met quick release systeem. | toiletseat with cover, softclosing and quick-release system, matt white. | assise et abattant de toilette, avec système fermeture douceur et montage quick release, mat blanc. | WC-Sitz mit Deckel, soft-closing und quick-release System, matt Weiss. |  |  | 36.5 | 42.5 | 3.5 |  | cm | 2.4 | kg | 39222000 | 8717462019199
IB/04.06070.02.21 | 145 | in stock | InBe 3 | toiletzitting met deksel, soft-closing, mat zwart met quick release systeem. | toiletseat with cover, softclosing and quick-release system, matt black. | assise et abattant de toilette, avec système fermeture douceur et montage quick release, mat noir. | WC-Sitz mit Deckel, soft-closing und quick-release System, matt Schwarz. |  |  | 36.5 | 42.5 | 3.5 |  | cm | 2.4 | kg | 39222000 | 8717462019205
IB/04.06070.02.34 | 145 | in stock | InBe 3 | toiletzititng met deksel, soft-closing, mat mosterd met quick release systeem. | toiletseat with cover, softclosing and quick-release system, matt mustard. | assise et abattant de toilette, avec système fermeture douceur et montage quick release, mat moutarde | WC-Sitz mit Deckel, soft-closing und quick-release System, matt Senf. |  |  | 36.5 | 42.5 | 3.5 |  | cm | 2.4 | kg | 39222000 | 8717462019212
IB/04.06070.02.42 | 145 | in stock | InBe 3 | toiletzititng met deksel, mat pijnboom groen soft-closing, met quick release systeem. | toiletseat with cover, softclosing and quick-release system, matt pine green. | assise et abattant de toilette, avec système fermeture douceur et montage quick release, mat vert pin. | WC-Sitz mit Deckel, soft-closing und quick-release System, matt Kieferngrün. |  |  | 36.5 | 42.5 | 3.5 |  | cm | 2.4 | kg | 39222000 | 8717462019229
bathtubs_
Hammock_freestanding bathtubs
CL/05.60020 | 4320 |  | Hammock | vrijstaand tweepersoons ligbad met stop/go plug, overloop en sifon, wit acryl. Gewicht 160kg, inhoud 465l. 8cm diepe uitsparing in de vloer vereist. Red Dot Award: best of the best 2016. | freestanding two person bathtub with stop/go drain, overflow and siphon, white acrylic. Weight 160kg, volume 465l. 8cm deep recess is required in the floor. Red Dot Award: best of the best 2016. | baignoire en îlot avec bonde stop/go, trop-plein et siphon, acrylique blanc. Poids 160kg, capacité 465l.Évidement de 8 cm profondeur est nécessaire dans le plancher. Red Dot Award: best of the best 2016. | freistehende Badewanne mit Stop/Go Ablaufgarnitur, Überlauf und Siphon, weiß Acryl. Gewicht160kg, Inhalt 465l. 8cm Vertiefung in dem Boden erforderlichRed Dot Award: best of the best 2016. |  |  | 200 | 140 | 50 |  | cm |  | kg | 39221000 | 8717462002252
Wash Me_freestanding bathtub
CL/05.50010 | 4179 |  | Wash Me | vrijstaand ligbad, met stop/go plug, overloop en sifon, wit acryl. Gewicht 65kg, inhoud 340l. 8cm diepe uitsparing in de vloer vereist | freestanding bathtub, with stop/go drain, overflow and siphon, white acrylic. Weight 65kg, volume 340l. 8cm deep recess is required in the floor | baignoire en îlot, avec bonde stop/go, trop-plein et siphon, acrylique blanc. Poids 65kg, capacité 340l. Évidement de 8cm profondeur est nécessaire dans le plancher | freistehende Badewanne, mit Stop/Go-Ablaufgarnitur, Überlauf und Siphon, weiß Acryl. Gewicht 65kg, Inhalt 340l. 8cm Vertiefung in dem Boden erforderlich |  |  | 200 | 140 | 50 |  | cm |  | kg | 39221000 | 8717462000043
First_freestanding bathtubs
CL/05.13010 | 4810 |  | First | vrijstaand ligbad met geïntegreerde overloop, stop/go plug en sifon, aluite. Gewicht 124kg, inhoud 237l. 12cm diepe uitsparing in de vloer vereist | freestanding bathtub with integrated overflow, stop/go drain and siphon, aluite. Weight 124kg, volume 237l. 12cm deep recess is required in the floor | baignoire libre avec trop-plein intégré, bonde stop/go et siphon, aluite. Poids 124kg, capacité 237l. Évidement de 12cm profondeur est nécessaire dans le plancher | freistehende Badewanne mit integriertem Überlauf, Stop/Go Ablaufgarnitur und Siphon, aluite. Gewicht 124kg, Inhalt 237l. 12cm Vertiefung in dem Boden erforderlich |  |  | 182 | 82 | 49 |  | cm | 124 | kg | 39221000 | 8717462004416
CL/05.13010.20 | 4930 |  | First | vrijstaand ligbad met geïntegreerde overloop, stop/go plug mat wit en sifon, aluite. Gewicht 124kg, inhoud 237l. 12cm diepe uitsparing in de vloer vereist | freestanding bathtub with integrated overflow, stop/go drain matt white and siphon, aluite. Weight 124kg, volume 237l. 12cm deep recess is required in the floor | baignoire libre avec trop-plein intégré, bonde stop/go blanc mat et siphon, aluite. Poids 124kg, capacité 237l. Évidement de 12cm profondeur est nécessaire dans le plancher | freistehende Badewanne mit integriertem Überlauf, Stop/Go Ablaufgarnitur mattweiss und Siphon, aluite. Gewicht 124kg, Inhalt 237l. 12cm Vertiefung in dem Boden erforderlich |  |  | 182 | 82 | 49 |  | cm | 124 | kg | 39221000 | 8717462012770
InBe_bathtubs, rectangular
IB/05.40102 | 1397 | sale | InBe | vrijstaand ligbad met geïntegreerde overloop, stop/go afvoer en sifon, ovaal, wit acryl. Gewicht 42kg, inhoud 250l. | freestanding bathtub with integrated overflow, stop/go drain and siphon, oval, white acrylic. Weight 42kg, volume 250l. | baignoire libre avec trop-plein intégré, bonde stop/go et siphon, ovale, acrylique blanc. Poids 42kg, capacité 250l. | freistehende Badewanne mit integriertem Überlauf, Stop/Go Ablaufgarnitur und Siphon, oval, weiß Acryl. Gewicht 42kg, Inhalt 250l. |  |  | 180 | 85 | 61 |  | cm | 80 | kg | 39221000 | 8717462000357
IB/05.40102.10 | 1397 | sale | InBe | vrijstaand ligbad met geïntegreerde overloop, witte stop/go afvoer en sifon, ovaal, wit acryl. Gewicht 42kg, inhoud 250l. | freestanding bathtub with integrated overflow, white stop/go drain and siphon, oval, white acrylic. Weight 42kg, volume 250l. | baignoire libre avec trop-plein intégré, bonde blanche stop/go et siphon, ovale, acrylique blanc. Poids 42kg, capacité 250l. | freistehende Badewanne mit integriertem Überlauf, weiße Stop/Go Ablaufgarnitur und Siphon, oval, weiß Acryl. Gewicht 42kg, Inhalt 250l. |  |  | 180 | 85 | 61 |  | cm | 80 | kg | 39221000 | 8717462015481
IB/05.40300 | 1294 | sale | InBe | vrijstaand ligbad met geïntegreerde overloop, stop/go afvoer en sifon, ovaal, wit acryl. Gewicht 42kg, inhoud 250l. 8cm diepe uitsparing in de vloer vereist | freestanding bathtub with integrated overflow, stop/go drain and siphon, oval, white acrylic. Weight 42kg, volume 250l. 8cm deep recess is required in the floor | baignoire libre avec trop-plein intégré, bonde stop/go et siphon, ovale, acrylique blanc. Poids 42kg, capacité 250l. Évidement de 8cm profondeur est nécessaire dans le plancher | freistehende Badewanne mit integriertem Überlauf, Stop/Go Ablaufgarnitur und Siphon, oval, weiß Acryl. Gewicht 42kg, Inhalt 250l. 8cm Vertiefung in dem Boden erforderlich |  |  | 178 | 80 | 56 |  | cm | 79 | kg | 39221000 | 8717462000319
IB/05.40300.10 | 1294 | sale | InBe | vrijstaand ligbad met geïntegreerde overloop, witte stop/go afvoer en sifon, ovaal, wit acryl. Gewicht 42kg, inhoud 250l. 8cm diepe uitsparing in de vloer vereist | freestanding bathtub with integrated overflow, white stop/go drain and siphon, oval, white acrylic. Weight 42kg, volume 250l. 8cm deep recess is required in the floor | baignoire libre avec trop-plein intégré, bonde blanche stop/go et siphon, ovale, acrylique blanc. Poids 42kg, capacité 250l. Évidement de 8cm profondeur est nécessaire dans le plancher | freistehende Badewanne mit integriertem Überlauf, weiße Stop/Go Ablaufgarnitur und Siphon, oval, weiß Acryl. Gewicht 42kg, Inhalt 250l. 8cm Vertiefung in dem Boden erforderlich |  |  | 178 | 80 | 56 |  | cm | 79 | kg | 39221000 | 8717462015511
IB/05.40301 | 1299 | sale | InBe | vrijstaand ligbad met geïntegreerde overloop, stop/go afvoer en sifon, ovaal, wit acryl. Gewicht 36kg, inhoud 225l. | freestanding bathtub with integrated overflow, stop/go drain and siphon, oval, white acrylic. Weight 36kg, volume 225l. | baignoire libre avec trop-plein intégré, bonde stop/go et siphon, ovale, acrylique blanc. Poids 36kg, capacité 225l. | freistehende Badewanne mit integriertem Überlauf, Stop/Go Ablaufgarnitur und Siphon, oval, weiß Acryl. Gewicht 36kg, Inhalt 225l. |  |  | 165 | 73.5 | 60.2 |  | cm | 62.6 | kg | 39221000 | 8717462000371
IB/05.40301.10 | 1299 | sale | InBe | vrijstaand ligbad met geïntegreerde overloop, witte stop/go afvoer en sifon, ovaal, wit acryl. Gewicht 36kg, inhoud 225l. | freestanding bathtub with integrated overflow, white stop/go drain and siphon, oval, white acrylic. Weight 36kg, volume 225l. | baignoire libre avec trop-plein intégré, bonde blanche stop/go et siphon, ovale, acrylique blanc. Poids 36kg, capacité 225l. | freistehende Badewanne mit integriertem Überlauf, weiße Stop/Go Ablaufgarnitur und Siphon, oval, weiß Acryl. Gewicht 36kg, Inhalt 225l. |  |  | 165 | 73.5 | 60.2 |  | cm | 62.6 | kg | 39221000 | 8717462015498
IB/05.40302 | 1299 | sale | InBe | vrijstaand ligbad met geïntegreerde overloop, stop/go afvoer en sifon, ovaal, wit acryl. Gewicht 38kg, inhoud 240l. | freestanding bathtub with integrated overflow, stop/go drain and siphon, oval, white acrylic. Weight 38kg, volume 240l. | baignoire libre avec trop-plein intégré, bonde stop/go et siphon, ovale, acrylique blanc. Poids 38kg, capacité 240l. | freistehende Badewanne mit integriertem Überlauf, Stop/Go Ablaufgarnitur und Siphon, oval, weiß Acryl. Gewicht 38kg, Inhalt 240l. |  |  | 170 | 67 | 60 |  | cm | 62 | kg | 39221000 | 8717462000364
IB/05.40302.10 | 1299 | sale | InBe | vrijstaand ligbad met geïntegreerde overloop, witte stop/go afvoer en sifon, ovaal, wit acryl. Gewicht 38kg, inhoud 240l. | freestanding bathtub with integrated overflow, white stop/go drain and siphon, oval, white acrylic. Weight 38kg, volume 240l. | baignoire libre avec trop-plein intégré, bonde blanche stop/go et siphon, ovale, acrylique blanc. Poids 38kg, capacité 240l. | freistehende Badewanne mit integriertem Überlauf, weiße Stop/Go Ablaufgarnitur und Siphon, oval, weiß Acryl. Gewicht 38kg, Inhalt 240l. |  |  | 170 | 67 | 60 |  | cm | 62 | kg | 39221000 | 8717462015528
IB/05.40305 | 1466 | sale | InBe | vrijstaand ligbad met geïntegreerde overloop, stop/go afvoer en sifon, rechthoek, wit acryl. Gewicht 58kg, inhoud 330l. 8cm diepe uitsparing in de vloer vereist. | freestanding bathtub with integrated overflow, stop/go drain and siphon, rectangular, white acrylic. Weight 58kg, volume 330l. 8cm deep recess is required in the floor | baignoire libre avec trop-plein intégré, bonde stop/go et siphon, rectangulaire, acrylique blanc. Poids 58kg, capacité 330l. Évidement de 8cm profondeur est nécessaire dans le plancher | freistehende Badewanne mit integriertem Überlauf, Stop/Go Ablaufgarnitur und Siphon, rechteckig, weiß Acryl. Gewicht 58kg, Inhalt 330l. 8cm Vertiefung in dem Boden erforderlich |  |  | 180 | 80 | 60 |  | cm | 96.2 | kg | 39221000 | 8717462000326
IB/05.40305.10 | 1466 | sale | InBe | vrijstaand ligbad met geïntegreerde overloop, witte stop/go afvoer en sifon, rechthoek, wit acryl. Gewicht 58kg, inhoud 330l. 8cm diepe uitsparing in de vloer vereist. | freestanding bathtub with integrated overflow, white stop/go drain and siphon, rectangular, white acrylic. Weight 58kg, volume 330l. 8cm deep recess is required in the floor | baignoire libre avec trop-plein intégré, bonde blanche stop/go et siphon, rectangulaire, acrylique blanc. Poids 58kg, capacité 330l. Évidement de 8cm profondeur est nécessaire dans le plancher | freistehende Badewanne mit integriertem Überlauf, weiße Stop/Go Ablaufgarnitur und Siphon, rechteckig, weiß Acryl. Gewicht 58kg, Inhalt 330l. 8cm Vertiefung in dem Boden erforderlich |  |  | 180 | 80 | 60 |  | cm | 96.2 | kg | 39221000 | 8717462015535
IB/05.40402 | 1125 | sale | InBe | vrijstaand ligbad, asymmetrisch, ovaal, met stop/go plug en sifon, wit acryl. Gewicht 31kg, inhoud 180l. | freestanding bathtub, asymmetrical, oval, with siphon, white acrylic. Weight 31kg, volume 180l. | baignoire en îlot, asymétrique, ovale, avec siphon, acrylique blanc. Poids 31kg, capacité 180l. | freistehende Badewanne, asymmetrisch, oval, mit Siphon, weiß Acryl. Gewicht 31kg, Inhalt 180l. |  |  | 150 | 73 | 57 |  | cm | 57 | kg | 39221000 | 8717462010202
IB/05.40402.10 | 1125 | sale | InBe | vrijstaand ligbad, asymmetrisch, ovaal, met witte stop/go plug en sifon, wit acryl. Gewicht 31kg, inhoud 180l. | freestanding bathtub, asymmetrical, oval, white stop/go drain and siphon, white acrylic. Weight 31kg, volume 180l. | baignoire en îlot, asymétrique, ovale, bonde blanche stop/go et siphon, acrylique blanc. Poids 31kg, capacité 180l. | freistehende Badewanne, asymmetrisch, oval, weiße Stop/Go Ablaufgarnitur und Siphon, weiß Acryl. Gewicht 31kg, Inhalt 180l. |  |  | 150 | 73 | 57 |  | cm | 57 | kg | 39221000 | 8717462015474
IB/05.40506 | 1533 | sale | InBe | ligbad voor plaatsing tegen de muur, stop/go afvoer en sifon, rechthoek, wit acryl. Gewicht 60kg, inhoud 230l. | bathtub for placement to the wall, with integrated overflow, stop/go drain and siphon, rectangular, white acrylic. Weight 60kg, volume 230l. | baignoire pour placement mural, avec trop-plein intégré, bonde stop/go et siphon, rectangulaire, acrylique blanc. Poids 60kg, capacité 230l. | Badewanne für Wandplatzierung, mit integriertem Überlauf, Stop/Go Ablaufgarnitur und Siphon, rechteckig, weiß Acryl. Gewicht 60kg, Inhalt 230l. |  |  | 172 | 74 | 60.5 |  | cm | 85.8 | kg | 39221000 | 8717462000340
IB/05.40506.10 | 1533 | sale | InBe | ligbad voor plaatsing tegen de muur, witte stop/go afvoer en sifon, rechthoek, wit acryl. Gewicht 60kg, inhoud 230l. | bathtub for placement to the wall, with integrated overflow, white stop/go drain and siphon, rectangular, white acrylic. Weight 60kg, volume 230l. | baignoire pour placement mural, avec trop-plein intégré, bonde blanche stop/go et siphon, rectangulaire, acrylique blanc. Poids 60kg, capacité 230l. | Badewanne für Wandplatzierung, mit integriertem Überlauf, weiße Stop/Go Ablaufgarnitur und Siphon, rechteckig, weiß Acryl. Gewicht 60kg, Inhalt 230l. |  |  | 172 | 74 | 60.5 |  | cm | 85.8 | kg | 39221000 | 8717462015504
IB/05.40507 | 1154 | sale | InBe | ligbad voor plaatsing tegen de muur, stop/go afvoer en sifon, rechthoek, wit acryl. Gewicht 36kg, Inhoud 270l. | bathtub for placement to the wall, with integrated overflow, stop/go drain and siphon, rectangular, white acrylic. Weight 36kg, volume 270l. | baignoire pour placement mural, avec trop-plein intégré, bonde stop/go et siphon, rectangulaire, acrylique blanc. Poids 36kg, capacité 270l. | Badewanne für Wandplatzierung, mit integriertem Überlauf, Stop/Go Ablaufgarnitur und Siphon, rechteckig, weiß Acryl. Gewicht 36kg, Inhalt 270l. |  |  | 170 | 75 | 58 |  | cm | 60 | kg | 39221000 | 8717462011988
IB/05.40507.10 | 1154 | sale | InBe | ligbad voor plaatsing tegen de muur, witte stop/go afvoer en sifon, rechthoek, wit acryl. Gewicht 36kg, Inhoud 270l. | bathtub for placement to the wall, with integrated overflow, white stop/go drain and siphon, rectangular, white acrylic. Weight 36kg, volume 270l. | baignoire pour placement mural, avec trop-plein intégré, bonde blanche stop/go et siphon, rectangulaire, acrylique blanc. Poids 36kg, capacité 270l. | Badewanne für Wandplatzierung, mit integriertem Überlauf, weiße Stop/Go Ablaufgarnitur und Siphon, rechteckig, weiß Acryl. Gewicht 36kg, Inhalt 270l. |  |  | 170 | 75 | 58 |  | cm | 60 | kg | 39221000 | 8717462015542
IB/05.40602.200 | 2450 | in stock | InBe / Solite | Vrijstaand ligbad, met stop/go plug, mat wit met geïntegreerde overloop, met sifon, gewicht: 60kg netto, inhoud: 352 l. Geen inbouwdiepte vereist, | Freestanding bathtub, with stop/go drain, matt white with integrated overflow, with siphon, weight 60kg net, volume 352 l. No recess is required in the floor, | Baignoire en îlot, avec bonde stop/go, blanc mat avec trop-plein intégrée, avec siphon, poids 60kg net, capacité 352 l. Profondeur n'est écessaire dans le plancher. | Freistehende Badewanne, mit Siphon, matt weiß, integrierten Überlauf, mit Stop/Go Ablaufgarnitur. Gewicht 60kg netto, Inhalt 352 l. Keine vertiefung in dem Boden erforderlich. |  |  | 170 | 75 | 60 |  | cm | 103 | kg | 39221000 | 8717462017386
IB/05.40602.710 | 2450 | in stock | InBe / Solite | Vrijstaand ligbad, met stop/go plug, mat groen met geïntegreerde overloop, met sifon, gewicht: 60kg netto, inhoud: 352 l. Geen inbouwdiepte vereist, | Freestanding bathtub, with stop/go drain, matt green with integrated overflow, with siphon, weight 60kg net, volume 352 l. No recess is required in the floor, | Baignoire en îlot, avec bonde stop/go, vert mat avec trop-plein intégrée, avec siphon, poids 60kg net, capacité 352 l. Profondeur n'est écessaire dans le plancher. | Freistehende Badewanne, mit Siphon, matt grün, integrierten Überlauf, mit Stop/Go Ablaufgarnitur. Gewicht 60kg netto, Inhalt 352 l. Keine vertiefung in dem Boden erforderlich. |  |  | 170 | 75 | 60 |  | cm | 103 | kg | 39221000 | 8717462017393
IB/05.40700.20.R | 1650 |  | InBe | Ligbad, hoekmodel, rechts, mat wit acryl, met stop/go plug mat wit, met sifon. Gewicht 42kg, inhoud 309l. Geen inbouwdiepte vereist. | Bathtub, corner placement, right, matt white acrylic, with stop/go drain matt white and trap. Weight 42kg, volume 309l. No recess is required in the floor. | Baignoire, pour emplacement d'angle, droite, acrylique blanc mat, Avec bonde stop/go blanc mat et siphon. Poids 42kg, capacité 309l. Profondeur n'est écessaire dans le plancher. | Badewanne, für Eckeinbau, rechts, matt weiß Acryl, mit Stop/Go-Ablaufgarnitur matt weiß. Gewicht 42kg, Inhalt 309l. Keine vertiefung in dem Boden erforderlich. |  |  | 180 | 80 | 58.5 |  | cm | 90 | kg | 39221000 | 8717462017652
IB/05.40700.20.L | 1650 |  | InBe | Ligbad, hoekmodel, links, mat wit acryl, met stop/go plug mat wit, met sifon. Gewicht 42kg, inhoud 309l. Geen inbouwdiepte vereist. | Bathtub, corner placement, left, matt white acrylic, with stop/go drain matt white and trap. Weight 42kg, volume 309l. No recess is required in the floor. | Baignoire, pour emplacement d'angle, à gauche , acrylique blanc mat, Avec bonde stop/go blanc mat et siphon. Poids 42kg, capacité 309l. Profondeur n'est écessaire dans le plancher. | Badewanne, für Eckeinbau, links, matt weiß Acryl, mit Stop/Go-Ablaufgarnitur matt weiß. Gewicht 42kg, Inhalt 309l. Keine vertiefung in dem Boden erforderlich. |  |  | 180 | 80 | 58.5 |  | cm | 90 | kg | 39221000 | 8717462017645
Solium_bathtub freestanding
CL/05.70010 | 3486 |  | Solium | vrijstaand ligbad, met geïntegreerde overloop, met stop/go plug en sifon, aluite. Gewicht 135kg, inhoud 305l. 11 cm diepe uitsparing in de vloer vereist | freestanding bathtub, with stop/go drain, aluite. With integrated overflow, with siphon. Weight 135kg, volume 305l.11 cm deep recess is required in the floor | baignoire en îlot, avec bonde stop/go, aluite. Avec trop-plein intégrée, avec siphon. Poids 135kg, capacité 305l.Évidement de 11 cm profondeur est nécessaire dans le plancher | freistehende Badewanne, mit Siphon, aluite. Mit integriertem Überlauf, mit Stop/Go Ablaufgarnitur. Gewicht 135kg, Inhalt 305l.11 cm Vertiefung in dem Boden erforderlich |  |  | 175 | 80 | 54.5 |  | cm | 125 | kg | 39221000 | 8717462011094
CL/05.70010.20 | 3606 |  | Solium | vrijstaand ligbad, met geïntegreerde overloop, met stop/go plug in mat wit en sifon, aluite. Gewicht 135kg, inhoud 305l. 11 cm diepe uitsparing in de vloer vereist | freestanding bathtub, with stop/go drain matt white, aluite. With integrated overflow, with siphon. Weight 135kg, volume 305l.11 cm deep recess is required in the floor | baignoire en îlot, avec bonde stop/go blanc mat, aluite. Avec trop-plein intégrée, avec siphon. Poids 135kg, capacité 305l.Évidement de 11 cm profondeur est nécessaire dans le plancher | freistehende Badewanne, mit Siphon, aluite. Mit integriertem Überlauf, mit Stop/Go Ablaufgarnitur mattweiß. Gewicht 135kg, Inhalt 305l.11 cm Vertiefung in dem Boden erforderlich |  |  | 175 | 80 | 54.5 |  | cm | 125 | kg | 39221000 | 8717462012084
CL/05.70020 | 3004 |  | Solium | vrijstaand ligbad, met geïntegreerde overloop, met stop/go plug en sifon, aluite. Gewicht 110kg, inhoud 245l. 11 cm diepe uitsparing in de vloer vereist | freestanding bathtub, with stop/go drain, aluite. With integrated overflow, with siphon. Weight 110kg, volume 245l.11 cm deep recess is required in the floor | baignoire en îlot, avec bonde stop/go, aluite. Avec trop-plein intégrée, avec siphon. Poids 110kg, capacité 245l.Évidement de 11 cm profondeur est nécessaire dans le plancher | freistehende Badewanne, mit Siphon, aluite. Mit integriertem Überlauf, mit Stop/Go Ablaufgarnitur. Gewicht 110kg, Inhalt 245l.11 cm Vertiefung in dem Boden erforderlich |  |  | 160 | 70 | 53.5 |  | cm | 110 | kg | 39221000 | 8717462012169
CL/05.70020.20 | 3124 |  | Solium | vrijstaand ligbad, met geïntegreerde overloop, met stop/go plug in mat wit en sifon, aluite. Gewicht 110kg, inhoud 245l. 11 cm diepe uitsparing in de vloer vereist | freestanding bathtub, with stop/go drain matt white, aluite. With integrated overflow, with siphon. Weight 110kg, volume 245l.11 cm deep recess is required in the floor | baignoire en îlot, avec bonde stop/go blanc mat, aluite. Avec trop-plein intégrée, avec siphon. Poids 110kg, capacité 245l.Évidement de 11 cm profondeur est nécessaire dans le plancher | freistehende Badewanne, mit Siphon, aluite. Mit integriertem Überlauf, mit Stop/Go Ablaufgarnitur mattweiß. Gewicht 110kg, Inhalt 245l.11 cm Vertiefung in dem Boden erforderlich |  |  | 160 | 70 | 53.5 |  | cm | 110 | kg | 39221000 | 8717462012176
Kaldur_freestanding bathtubmixer
CL/06.25.005.29 | 1758 |  | Kaldur | vrijstaande badmengkraan, chroom incl. handdouche. Kleur naar keuze, apart bestellen. Incl. inbouwdeel. Red Dot Award: best of the best 2016. | freestanding bathtub mixer, chrome, incl. hand shower. Color of your choice, ordered separately. Incl. built-in part. Red Dot Award: best of the best 2016. | mitigeur pour baignoire en îlot, chrome douchette inclus. Couleur de votre choix, à commander séparément. Partie intégrée est inclus. Red Dot Award: best of the best 2016. | freistehende Badewannen Mischarmatur, Chrom, inkl. Handbrause. Die Handbrause in der Farbe Ihrer Wahl soll separat bestellt werden. Einbauteil enthalten. Red Dot Award: best of the best 2016. |  |  | 20.3 | 22.6 | 99.3 |  | cm | 8 | kg | 84818011 | 8717462006403
Kaldur_hand shower
CL/06.25000 | 56 |  | Kaldur | handdouche, wit soft-touch. Met 1/2" aansluiting. | hand shower, white soft-touch. With 1/2" connection. | douchette, blanc soft-touch. Avec raccord 1/2". | Handbrause, weiß Soft-Touch. Mit 1/2" Anschluss. |  |  | 8.5 | 4 | 13.5 |  | cm | 0.4 | kg | 39229000 | 8717462006458
CL/06.25002 | 56 |  | Kaldur | handdouche, blauw soft-touch. Met 1/2" aansluiting. | hand shower, blue soft-touch. With 1/2" connection. | douchette, bleu soft-touch. Avec raccord 1/2". | Handbrause, blau Soft-Touch. Mit 1/2" Anschluss. |  |  | 8.5 | 4 | 13.5 |  | cm | 0.4 | kg | 39229000 | 8717462006434
CL/06.25005 | 56 |  | Kaldur | handdouche, oranje soft-touch. Met 1/2" aansluiting. | hand shower, orange soft-touch. With 1/2" connection. | douchette, orange soft-touch. Avec raccord 1/2". | Handbrause, orange soft-touch. Mit 1/2" Anschluss. |  |  | 8.5 | 4 | 13.5 |  | cm | 0.4 | kg | 39229000 | 8717462006427
CL/06.25006 | 56 |  | Kaldur | handdouche, grijs soft-touch. Met 1/2" aansluiting. | hand shower, grey soft-touch. With 1/2" connection. | douchette, gris soft-touch. Avec raccord 1/2". | Handbrause, grau Soft-Touch. Mit 1/2" Anschluss. |  |  | 8.5 | 4 | 13.5 |  | cm | 0.4 | kg | 39229000 | 8717462006441
CL/06.25029 | 56 |  | Kaldur | handdouche, chroom. Met 1/2" aansluiting. | hand shower, chrome. With 1/2" connection. | douchette, chrome. Avec raccord 1/2". | Handbrause, Chrom. Mit 1/2" Anschluss. |  |  | 8.5 | 4 | 13.5 |  | cm | 0.4 | kg | 39229000 | 8717462006410
Kaldur_wall mounted cold water taps
CL/06.05.001.20 | 141 |  | Kaldur | fonteinkraan met korte uitloop, wandmontage, mat wit | cold-water tap with short spout, wall mounted, matt white | robinet eau froide avec bec courte, mural, blanc mat | Kaltwasserarmatur mit kurzen Auslauf, wandmontiert, matt weiß |  |  | 2 | 7.4 | 6.8 |  | cm | 0.6 | kg | 84818019 | 8717462011940
CL/06.05.001.21 | 141 |  | Kaldur | fonteinkraan met korte uitloop, wandmontage, mat zwart | cold-water tap with short spout, wall mounted, matt black | robinet eau froide avec bec courte, mural, noir mat | Kaltwasserarmatur mit kurzen Auslauf, wandmontiert, matt schwarz |  |  | 2 | 7.4 | 6.8 |  | cm | 0.6 | kg | 84818019 | 8717462010097
CL/06.05.001.29 | 127 |  | Kaldur | fonteinkraan met korte uitloop, wandmontage, chroom | cold-water tap with short spout, wall mounted, chrome | robinet eau froide avec bec courte, mural, chrome | Kaltwasserarmatur mit kurzen Auslauf, wandmontiert, Chrom |  |  | 2 | 7.4 | 6.8 |  | cm | 0.6 | kg | 84818019 | 8717462000388
CL/06.05.001.41 | 191 |  | Kaldur | fonteinkraan met korte uitloop, wandmontage, rvs geborsteld | cold-water tap with short spout, wall mounted, brushed stainless steel | robinet eau froide avec bec courte, mural, inox brossé | Kaltwasserarmatur mit kurzen Auslauf, wandmontiert, Edelstahl gebürstet |  |  | 2 | 7.4 | 6.8 |  | cm | 0.4 | kg | 84818019 | 8717462012145
CL/06.05.001.82 | 153 |  | Kaldur | fonteinkraan met korte uitloop, wandmontage, goud geborsteld PVD, met anti-vingerafdruk coating | cold water tap with short spout, wall mounted, gold brushed PVD with anti-fingerprint coating | robinet eau froide avec bec courte, mural, or brossé PVD, avec film de protection anti-traces de doigts | Kaltwasserarmatur mit kurzen Auslauf, wandmontiert, Gold gebürstet PVD, mit Anti-Fingerabdruck-Beschichtung |  |  | 2 | 7.4 | 6.8 |  | cm | 0.3 | kg | 84818019 | 8717462013678
CL/06.05.001.83 | 153 |  | Kaldur | fonteinkraan met korte uitloop, wandmontage, brons geborsteld PVD, met anti-vingerafdruk coating | cold water tap with short spout, wall mounted, bronze brushed PVD with anti-fingerprint coating | robinet eau froide avec bec courte, mural, bronze brossé PVD, avec film de protection anti-traces de doigts | Kaltwasserarmatur mit kurzen Auslauf, wandmontiert, Bronze gebürstet PVD, mit Anti-Fingerabdruck-Beschichtung |  |  | 2 | 7.4 | 6.8 |  | cm | 0.3 | kg | 84818019 | 8717462013685
CL/06.05.001.84 | 153 |  | Kaldur | fonteinkraan met korte uitloop, wandmontage, gunmetal geborsteld PVD, met anti-vingerafdruk coating | cold water tap with short spout, wall mounted, gun metal brushed PVD with anti-fingerprint coating | robinet eau froide avec bec courte, mural, canon de fusil brossé PVD, avec film de protection anti-traces de doigts | Kaltwasserarmatur mit kurzen Auslauf, wandmontiert, Gunmetal gebürstet PVD, mit Anti-Fingerabdruck-Beschichtung |  |  | 2 | 7.4 | 6.8 |  | cm | 0.3 | kg | 84818019 | 8717462013692
CL/06.05.002.29 | 127 |  | Kaldur | fonteinkraan, lange uitloop wandmontage, chroom | cold-water tap, long spout, wall mounted, chrome | robinet eau froide, bec longu, mural, chrome | Kaltwasserarmatur mit langen Auslauf, wandmontiert, Chrom |  |  | 2 | 16 | 6.8 |  | cm | 0.5 | kg | 84818019 | 8717462000395
CL/06.05.002.41 | 191 |  | Kaldur | fonteinkraan, lange uitloop, wandmontage, rvs geborsteld | cold-water tap, long spout, wall mounted, brushed stainless steel | robinet eau froide, bec longu, mural, inox brossé | Kaltwasserarmatur mit langen Auslauf, wandmontiert, Edelstahl gebürstet |  |  | 2 | 16 | 6.8 |  | cm | 0.5 | kg | 84818019 | 8717462012152
CL/06.05.002.82 | 163 | in stock | Kaldur | fonteinkraan, lange uitloop, wandmontage, goud geborsteld met anti-vingerafdruk coating | cold-water tap, long spout, wall mounted, gold brushed PVD with anti-fingerprint coating | robinet eau froide, bec longu, mural,or brossé PVD avec film de protection anti-traces de doigts | Kaltwasserarmatur mit langen Auslauf, wandmontiert, Gold gebürstet PVD, mit Anti-Fingerabdruck-Beschichtung |  |  | 2 | 16 | 6.8 |  | cm | 0.5 | kg | 84818019 | 8717462018574
CL/06.05.002.83 | 163 | in stock | Kaldur | fonteinkraan, lange uitloop, wandmontage, brons geborsteld PVD met anti-vingerafdruk coating | cold-water tap, long spout, wall mounted, bronze brushed PVD with anti-fingerprint coating | robinet eau froide, bec longu, mural, bronze brossé PVD avec film de protection anti-traces de doigts | Kaltwasserarmatur mit langen Auslauf, wandmontiert, Bronze gebürstet PVD, mit Anti-Fingerabdruck-Beschichtung |  |  | 2 | 16 | 6.8 |  | cm | 0.5 | kg | 84818019 | 8717462018581
CL/06.05.002.84 | 163 | in stock | Kaldur | fonteinkraan, lange uitloop, wandmontage, gunmetal geborsteld PVD met anti-vingerafdruk coating | cold-water tap, long spout, wall mounted, gun metal brushed PVD with anti-fingerprint coating | robinet eau froide, bec longu, mural, canon de fusil brossé PVD avec film de protection anti-traces de doigts | Kaltwasserarmatur mit kurzen Auslauf, wandmontiert, Gunmetal gebürstet PVD, mit Anti-Fingerabdruck-Beschichtung |  |  | 2 | 16 | 6.8 |  | cm | 0.5 | kg | 84818019 | 8717462018598
Kaldur_standing cold water taps
CL/06.05.003.29.L | 170 |  | Kaldur | links staande fonteinkraan, chroom | left standing cold-water tap, chrome | robinet eau froide à gauche, chrome | links stehende Kaltwasserarmatur, Chrom |  |  | 2 | 17.45 | 19.7 |  | cm | 0.8 | kg | 84818019 | 8717462000401
CL/06.05.003.29.R | 170 |  | Kaldur | rechts staande fonteinkraan, chroom | right standing cold-water tap, chrome | robinet eau froide à droite, chrome | rechts stehende Kaltwasserarmatur, Chrom |  |  | 2 | 17.45 | 19.7 |  | cm | 0.8 | kg | 84818019 | 8717462000418
CL/06.05.004.20.R | 189 |  | Kaldur | rechts staande fonteinkraan met korte uitloop, mat wit | right standing cold-water tap with short spout, matt white | robinet eau froide avec bec courte à droite blanc mat | rechts stehende Kaltwasserarmatur mit kurzen Auslauf, matt weiß |  |  | 2 | 10.6 | 15.9 |  | cm | 0.6 | kg | 84818019 | 8717462011933
CL/06.05.004.21.R | 198 |  | Kaldur | rechts staande fonteinkraan met korte uitloop, mat zwart | right standing cold-water tap with short spout, matt black | robinet eau froide avec bec courte à droite noir mat | rechts stehende Kaltwasserarmatur mit kurzen Auslauf, matt schwarz |  |  | 2 | 10.6 | 15.9 |  | cm | 0.6 | kg | 84818019 | 8717462008087
CL/06.05.004.29.L | 151.2 |  | Kaldur | links staande fonteinkraan met korte uitloop, chroom | left standing cold-water tap with short spout, chrome | robinet eau froide avec bec courte à gauche, chrome | links stehende Kaltwasserarmatur mit kurzen Auslauf, Chrom |  |  | 2 | 10.6 | 15.9 |  | cm | 0.6 | kg | 84818019 | 8717462000425
CL/06.05.004.29.R | 159 |  | Kaldur | rechts staande fonteinkraan met korte uitloop, chroom | right standing cold-water tap with short spout, chrome | robinet eau froide avec bec courte à droite chrome | rechts stehende Kaltwasserarmatur mit kurzen Auslauf, Chrom |  |  | 2 | 10.6 | 15.9 |  | cm | 0.6 | kg | 84818019 | 8717462000432
CL/06.05.004.41.R | 229 |  | Kaldur | rechts staande fonteinkraan met korte uitloop, rvs geborsteld | right standing cold-water tap with short spout, brushed stainless steel | robinet eau froide avec bec courte à droite inox brossé | rechts stehende Kaltwasserarmatur mit kurzen Auslauf, Edelstahl gebürstet |  |  | 2 | 10.6 | 15.9 |  | cm | 0.6 | kg | 84818019 | 8717462012138
CL/06.05.004.82.R | 198 |  | Kaldur | rechts staande fonteinkraan met korte uitloop, goud geborsteld PVD, met anti-vingerafdruk coating | right standing cold-water tap with short spout, gold brushed PVD, with anti-fingerprint coating | robinet eau froide avec bec courte à droite or brossé PVD, avec film de protection anti-traces de doigts | rechts stehende Kaltwasserarmatur mit kurzen Auslauf, Gold gebürstet PVD, mit Anti-Fingerabdruck-Beschichtung |  |  | 2 | 10.6 | 15.9 |  | cm | 0.6 | kg | 84818019 | 8717462013708
CL/06.05.004.83.R | 198 |  | Kaldur | rechts staande fonteinkraan met korte uitloop, brons geborsteld PVD, met anti-vingerafdruk coating | right standing cold-water tap with short spout, bronze brushed PVD, with anti-fingerprint coating | robinet eau froide avec bec courte à droite bronze brossé PVD, avec film de protection anti-traces de doigts | rechts stehende Kaltwasserarmatur mit kurzen Auslauf, Bronze gebürstet PVD, mit Anti-Fingerabdruck-Beschichtung |  |  | 2 | 10.6 | 15.9 |  | cm | 0.6 | kg | 84818019 | 8717462013715
CL/06.05.004.84.R | 198 |  | Kaldur | rechts staande fonteinkraan met korte uitloop, gunmetal geborsteld PVD, met anti-vingerafdruk coating | right standing cold-water tap with short spout, gun metal brushed PVD, with anti-fingerprint coating | robinet eau froide avec bec courte à droite canon de fusil brossé PVD, avec film de protection anti-traces de doigts | rechts stehende Kaltwasserarmatur mit kurzen Auslauf, Gunmetal gebürstet PVD, mit Anti-Fingerabdruck-Beschichtung |  |  | 2 | 10.6 | 15.9 |  | cm | 0.6 | kg | 84818019 | 8717462013722
CL/06.05.005.21.R | 203 | in stock | Kaldur | fonteinkraan met hoge uitloop, rechts, mat zwart | cold water tap, with high spout, right, matt black | robinet eau froide, bec haut, à droite, noir mat | Kaltwasserarmatur, mit hohem Auslauf, rechts, |  |  | 2 | 10.6 | 24.9 |  | cm | 0.7 | kg | 84818019 | 8717462018475
CL/06.05.005.29.R | 169 | in stock | Kaldur | fonteinkraan, met hoge uitloop, rechts, chroom | cold water tap, with high spout, right, chrome | robinet eau froide, bec haut, à droite, chrome | Kaltwasserarmatur, mit hohem Auslauf, rechts, Chrom |  |  | 2 | 10.6 | 24.9 |  | cm | 0.7 | kg | 84818019 | 8717462018482
CL/06.05.005.41.R | 234 | in stock | Kaldur | fonteinkraan, met hoge uitloop, rechts, rvs geborsteld | cold water tap with high spout, right, brushed stainless steel | robinet eau froide, bec haut, droite, inox brossé | Kaltwasserarmatur, mit hohem Auslauf, rechts, Edelstahl gebürstet |  |  | 2 | 10.6 | 24.9 |  | cm | 0.7 | kg | 84818019 | 8717462018468
CL/06.05.005.82.R | 203 | in stock | Kaldur | fonteinkraan met hoge uitloop, rechts, goud geborsteld PVD, met anti-vingerafdruk coating | cold water tap with high spout, right, gold brushed PVD, with anti-fingerprint coating | robinet eau froide avec bec haut, à droite, or brossé PVD, avec film de protection anti-traces de doigts | Kaltwasserarmatur mit hohem Auslauf, rechts, Gold gebürstet PVD, mit Anti-Fingerabdruck-Beschichtung |  |  | 2 | 10.6 | 24.9 |  | cm | 0.7 | kg | 84818019 | 8717462018499
CL/06.05.005.83.R | 203 | in stock | Kaldur | fonteinkraan met hoge uitloop, rechts, brons geborsteld PVD, met anti-vingerafdruk coating | cold water tap with high spout, right, bronze brushed PVD, with anti-fingerprint coating | robinet eau froide avec bec haut, à droite, bronze brossé PVD, avec film de protection anti-traces de doigts | Kaltwasserarmatur mit hohem Auslauf, rechts, Bronze gebürstet PVD, mit Anti-Fingerabdruck-Beschichtung |  |  | 2 | 10.6 | 24.9 |  | cm | 0.7 | kg | 84818019 | 8717462018505
CL/06.05.005.84.R | 203 | in stock | Kaldur | fonteinkraan met hoge uitloop, rechts, gunmetal geborsteld PVD, met anti-vingerafdruk coating | cold water tap with high spout, right, gun metal brushed PVD, with anti-fingerprint coating | robinet eau froide avec bec haut, à droite, canon de fusil brossé PVD, avec film de protection anti-traces de doigts | Kaltwasserarmatur mit hohem Auslauf, rechts, Gunmetal gebürstet PVD, mit Anti-Fingerabdruck-Beschichtung |  |  | 2 | 10.6 | 24.9 |  | cm | 0.7 | kg | 84818019 | 8717462018512
Kaldur_mixer taps
CL/06.15.003.29.L | 378 |  | Kaldur | links staande 2-gats mengkraan, chroom | left standing 2-hole mixer tap, chrome | mitigeur 2 trous à gauche, chrome | links stehende Mischarmatur, Chrom |  |  |  | 17.5 |  |  | cm | 1.4 | kg | 84818011 | 8717462000449
CL/06.15.003.29.R | 378 |  | Kaldur | rechts staande 2-gats mengkraan, chroom | right standing 2-hole mixer tap, chrome | mitigeur 2 trous à droite, chrome | rechts stehende Mischarmatur, Chrom |  |  |  | 17.5 |  |  | cm | 1.4 | kg | 84818011 | 8717462000456
Kaldur_matt white tap and drain set
CL/06.05099.20 | 297 |  | Kaldur | set geschikt voor (New) Flush / First fonteinen, bestaande uit koudwaterkraan, sifon en afvoerplug, mat wit gelakt. Kraan heeft een 3/8“ aansluiting geschikt voor flexibele en vaste aansluitingen. | set suitable for (New) Flush / First handbasins, containing cold water tap, siphon and drain set, matt white lacquered. Tap has a 3/8“ connection for flexible and solid connections. | set adapté à (New) Flush / First lave mains, compartant robinet eau froide, siphon et bonde, laqué blanc mat. Robinets a un raccord 3/8“ pour les connexions flexibles et rigides. | Set geeignet für (New) Flush / First Handwaschbecken, bestehend aus Kaltwasserarmatur, Siphon und Ablaufgarnitur, mattweiß lackiert. Armatur hat einen 3/8“ Anschluss für flexible und dauerhafte Verbindungen. |  |  |  | 10.6 |  |  | cm | 2 | kg | 74182000 | 8717462011971
Kaldur_matt black tap and drain set
CL/06.05099.21 | 416 |  | Kaldur | set geschikt voor (New) Flush / First fonteinen, bestaande uit koudwaterkraan, sifon en afvoerplug, mat zwart gelakt. Kraan heeft een 3/8“ aansluiting geschikt voor flexibele en vaste aansluitingen. | set suitable for (New) Flush / First handbasins, containing cold water tap, siphon and drain set, matt black lacquered. Tap has a 3/8“ connection for flexible and solid connections. | set adapté à (New) Flush / First lave mains, compartant robinet eau froide, siphon et bonde, laqué noir mat. Robinets a un raccord 3/8“ pour les connexions flexibles et rigides. | Set geeignet für (New) Flush / First Handwaschbecken, bestehend aus Kaltwasserarmatur, Siphon und Ablaufgarnitur, mattschwarz lackiert. Armatur hat einen 3/8“ Anschluss für flexible und dauerhafte Verbindungen. |  |  |  | 10.6 |  |  | cm | 2 | kg | 74182000 | 8717462008100
Xo_freestanding bathtub mixers
CL/06.04001.21 | 1268 |  | Xo | vrijstaande badmengkraan met handdouche, type 1, mat zwart elektrolytisch verzonken. Incl. inbouwdeel | freestanding bath mixer with handshower, type 1, matt black electrolytic galvanizing. Incl. built-in part | mitigeur pour baignoire en îlot avec douchette, type 1, galvanisation électrolytique noir mat. Partie intégrée est inclus. | freistehende Badewannen Mischarmatur mit Handbrause, Typ 1, mattschwarze elektrolytische Verzinkung. Einbauteil enthalten. |  |  | 20 | 22.5 | 106 |  | cm | 6.2 | kg | 84818011 | 8717462012015
CL/06.04001.29 | 1090 |  | Xo | vrijstaande badmengkraan met handdouche, type 1, chroom. Incl. inbouwdeel | freestanding bath mixer with handshower, type 1, chrome. Incl. built-in part | mitigeur pour baignoire en îlot avec douchette, type 1, chrome. Partie intégrée est inclus. | freistehende Badewannen Mischarmatur mit Handbrause, Typ 1, Chrom. Einbauteil enthalten. |  |  | 20 | 22.5 | 106 |  | cm | 6.2 | kg | 84818011 | 8717462009169
CL/06.04003.29 | 1090 |  | Xo | vrijstaande badmengkraan met handdouche, type 3, chroom. Incl. inbouwdeel | freestanding bath mixer with handshower, type 3, chrome. Incl. built-in part | mitigeur pour baignoire en îlot avec douchette, type 3, chrome. Partie intégrée est inclus. | freistehende Badewannen Mischarmatur mit Handbrause, Typ 3, Chrom. Einbauteil enthalten |  |  |  | 29 | 99.5 |  | cm | 7.6 | kg | 84818011 | 8717462009176
CL/06.04007.29 | 1090 |  | Xo | vrijstaande badmengkraan met handdouche, type 7, chroom. Incl. inbouwdeel | freestanding bath mixer with handshower, type 7, chrome. Incl. built-in part | mitigeur pour baignoire en îlot avec douchette, type 7, chrome. Partie intégrée est inclus. | freistehende Badewannen Mischarmatur mit Handbrause, Typ 7, Chrom |  |  |  | 22 | 102.5 |  | cm | 6.8 | kg | 84818011 | 8717462009190
CL/06.04008.29 | 1090 |  | Xo | vrijstaande badmengkraan met handdouche, type 8, chroom. Incl. inbouwdeel | freestanding bath mixer with handshower, type 8, chrome. Incl. built-in part | mitigeur pour baignoire en îlot avec douchette, type 8, chrome. Partie intégrée est inclus. | freistehende Badewannen Mischarmatur mit Handbrause, Typ 8, Chrom |  |  |  | 26.5 | 104 |  | cm | 7.6 | kg | 84818011 | 8717462009251
CL/06.04013.29 | 1090 |  | Xo | vrijstaande badmengkraan met handdouche, type 13, chroom. Incl. inbouwdeel | freestanding bath mixer with handshower, type 13, chrome. Incl. built-in part | mitigeur pour baignoire en îlot avec douchette, type 13, chrome. Partie intégrée est inclus. | freistehende Badewannen Mischarmatur mit Handbrause, Typ 13, Chrom |  |  |  | 22.6 | 89.7 |  | cm | 7.1 | kg | 84818011 | 8717462009275
Xo_washbasin mixers
CL/06.14001.21 | 248 |  | Xo | wastafelmengkraan met draaibare uitloop, type 1, mat zwart | washbasin mixer tap, type 1 with swivelling spout, matt black | mitigeur pour lavabo, type 1, bec amovible, noir mat | Einhand Waschtischarmatur, Typ 1, mit drehbarem Auslauf, mattschwarz |  |  |  | 10.4 | 21 |  | cm | 1.2 | kg | 84818011 | 8717462012060
CL/06.14001.29 | 269 |  | Xo | wastafelmengkraan met draaibare uitloop, type 1, chroom | washbasin mixer tap, type 1 with swivelling spout, chrome | mitigeur pour lavabo, type 1, bec amovible, chrome | Einhand Waschtischarmatur,Typ 1, mit drehbarem Auslauf, Chrom |  |  |  | 10.4 | 21 |  | cm | 1.2 | kg | 84818011 | 8717462000715
CL/06.14007.29 | 166 |  | Xo | wastafelmengkraan, type 7, chroom | washbasin mixer tap, type 7, chrome | mitigeur pour lavabo, type 7, chrome | Einhand Waschtischarmatur, Typ 7, Chrom |  |  |  | 10 | 21.7 |  | cm | 1.2 | kg | 84818011 | 8717462006397
CL/06.14012.29 | 166 |  | Xo | wastafelmengkraan, type 12, chroom | washbasin mixer tap, type 12, chrome | mitigeur pour lavabo, type 12, chrome | Einhand Waschtischarmatur, Typ 12, Chrom |  |  |  | 12 | 19 |  | cm | 1.4 | kg | 84818011 | 8717462000722
CL/06.14013.29 | 199 |  | Xo | wastafelmengkraan, type 13, chroom | washbasin mixer tap, type 13chrome | mitigeur pour lavabo, type 13, chrome | Einhand Waschtischarmatur, Typ 13, Chrom |  |  |  | 11.9 | 18.8 |  | cm | 1 | kg | 84818011 | 8717462000739
CL/06.14013.82 | 231 | in stock | Xo | wastafelmengkraan, type 13, goud geborsteld PVD met anti-vingerafdruk coating. | washbasin mixer tap type 13, gold brushed PVD, with anti-fingerprint coating. | mitigeur pour lavabo type 13, or brossé PVD, avec film de protection anti-traces de doigts. | Einhand Waschtischmischarmatur Type 13, Gold gebürstet PVD, mit Anti-Fingerabdruck-Beschichtung. |  |  |  | 11.9 | 18.8 |  | cm | 1 | kg | 84818011 | 8717462016761
CL/06.14013.83 | 231 | in stock | Xo | wastafelmengkraan, type 13, brons geborsteld PVD met anti-vingerafdruk coating. | washbasin mixer tap type 13, bronze brushed PVD, with anti-fingerprint coating. | mitigeur pour lavabo type 13, bronze brossé PVD, avec film de protection anti-traces de doigts. | Einhand Waschtischmischarmatur Type 13, Bronze gebürstet PVD, mit Anti-Fingerabdruck-Beschichtung. |  |  |  | 11.9 | 18.8 |  | cm | 1 | kg | 84818011 | 8717462016778
CL/06.14013.84 | 231 | in stock | Xo | wastafelmengkraan, type 13, gunmetal geborsteld PVD met anti-vingerafdruk coating. | washbasin mixer tap type 13, gun metal brushed PVD, with anti-fingerprint coating. | mitigeur pour lavabo type 13, canon de fusil brossé PVD, avec film de protection anti-traces de doigts. | Einhand Waschtischmischarmatur Type 13, Gunmetal gebürstet PVD, mit Anti-Fingerabdruck-Beschichtung. |  |  |  | 11.9 | 18.8 |  | cm | 1 | kg | 84818011 | 8717462016785
InBe_cold water taps
IB/06.03001 | 92 | in stock | InBe | Fonteinkraan, chroom | cold-water tap, chrome | robinet eau froide, chrome | Kaltwasserarmatur, Chrom |  |  | 13 | 24.3 | 5.1 |  | cm | 0.6 | kg | 84818019 | 8717462007424
IB/06.03002 | 61 |  | InBe | fonteinkraan, chroom | cold-water tap, chrome | robinet eau froide, chrome | Kaltwasserarmatur, Chrom |  |  | 7.5 | 26.7 | 7.5 |  | cm | 0.5 | kg | 84818019 | 8717462009947
IB/06.06099.21 | 175 | in stock | InBe | set t.b.v. InBe fonteinen, mat zwart, bestaande uit kraan, sifon en afvoerplug, | set for InBe handbasins, matt black containing tap, siphon and drain set | set pour InBe lave-mains, noir mat, avec robinet, siphon et bonde libre | Satz für InBe Handwaschbecken, matt schwarz. Enthält Armatur, Siphon und Ablaufgarnitur | [7 empty] | 1.6 | kg | 74182000 | 8717462018918
IB/06.06099.29 | 175 | in stock | InBe | set t.b.v. InBe fonteinsets, bestaande uit kraan, sifon en afvoerplug, chroom | set for InBe handbasins, chrome containing tap, siphon and drain set | set pour InBe lave-mains, chrome avec robinet, siphon et bonde libre | Satz für InBe Handwaschbecken, Chrom. Enthält Armatur, Siphon und Ablaufgarnitur | [7 empty] | 1.6 | kg | 74182000 | 8717462018925
iB/06.06099.82 | 175 | in stock | InBe | set t.b.v. InBe fonteinen bestaande uit kraan, sifon en afvoerplug, goud geborsteld PVD, met anti-vingerafdruk coating | set for InBe handbasins, gold brushed PVD with anti-fingerprint coating, containing tap, siphon and drain set | set pour InBe lave-mains, or brossé PVD avec film de protection anti-traces de doigts, avec robinet, siphon et bonde libre | Satz für InBe Handwaschbecken, Gold gebürstet PVD, mit Anti-Fingerabdruck-Beschichtung. Enthält Armatur, Siphon und Ablaufgarnitur | [7 empty] | 1.6 | kg | 74182000 | 8717462018932
IB/06.06099.83 | 175 | in stock | InBe | set t.b.v. InBe fonteinen, bestaande uit kraan, sifon en afvoerplug, brons geborsteld PVD, met anti-vingerafdruk coating | set for InBe handbasins, bronze brushed PVD with anti-fingerprint coating, containing tap, siphon and drain set | set pour InBe lave-mains, bronze brossé PVD avec film de protection anti-traces de doigts, avec robinet, siphon et bonde libre | Satz für InBe Handwaschbecken, Bronze gebürstet PVD, mit Anti-Fingerabdruck-Beschichtung. Enthält Armatur, Siphon und Ablaufgarnitur | [7 empty] | 1.6 | kg | 74182000 | 8717462018949
IB/06.06099.84 | 175 | in stock | InBe | set t.b.v. InBe fonteinen, bestaande uit kraan, sifon en afvoerplug, gunmetal geborsteld PVD, met anti-vingerafdruk coating | set for InBe handbasins, gun metal brushed PVD with anti-fingerprint coating, containing tap, siphon and drain set | set pour InBe lave-mains, canon de fusil brossé PVD avec film de protection anti-traces de doigts, avec robinet, siphon et bonde libre | Satz für InBe Handwaschbecken, Gunmetal gebürstet PVD, mit Anti-Fingerabdruck-Beschichtung. Enthält Armatur, Siphon und Ablaufgarnitur | [7 empty] | 1.6 | kg | 74182000 | 8717462018956
Freddo_cold water taps
CL/06.03.001.29 | 195 |  | Freddo | fonteinkraan, type 2, chroom | cold-water tap, type 2, chrome | robinet eau froide, type 2, chrome | Kaltwasserarmatur, Typ 2,Chrom |  |  |  | 9 | 14.5 |  | cm | 0.8 | kg | 84818019 | 8717462001477
CL/06.03.001.21.L | 232 |  | Freddo | fonteinkraan, type 2, hoge versie, mat zwart | cold-water tap, type 2, high version, matt black | robinet eau froide, type 2, version haute, noir mat | Kaltwasserarmatur, Typ 2,hohe Version, mattschwarz |  |  |  | 12 | 19 |  | cm | 1 | kg | 84818019 | 8717462012077
CL/06.03.001.29.L | 205 |  | Freddo | fonteinkraan, type 2, hoge versie, chroom | cold-water tap, type 2, high version, chrome | robinet eau froide, type 2, version haute, chrome | Kaltwasserarmatur, Typ 2, hohe Version, Chrom |  |  |  | 12 | 19 |  | cm | 1 | kg | 84818019 | 8717462007080
CL/06.03.001.82.L | 232 |  | Freddo | fonteinkraan, type 2, hoge versie, goud geborsteld PVD | cold-water tap, type 2, high version, gold brushed PVD | robinet eau froide, type 2, version haute, or brossé PVD | Kaltwasserarmatur, Typ 2, hohe Version, Gold gebürstet PVD |  |  |  | 12 | 19 |  | cm | 1 | kg | 84818019 | 8717462016693
CL/06.03.001.83.L | 232 |  | Freddo | fonteinkraan, type 2, hoge versie, brons geborsteld PVD | cold-water tap, type 2, high version, bronze brushed PVD | robinet eau froide, type 2, version haute, bronze brossé PVD | Kaltwasserarmatur, Typ 2, hohe Version, Bronze gebürstet PVD |  |  |  | 12 | 19 |  | cm | 1 | kg | 84818019 | 8717462016709
CL/06.03.001.84.L | 232 |  | Freddo | fonteinkraan, type 2, hoge versie, gunmetal geborsteld PVD | cold-water tap, type 2, high version, gun metal brushed PVD | robinet eau froide, type 2, version haute, canon de fusil brossé PVD | Kaltwasserarmatur, Typ 2, hohe Version, Gunmetal gebürstet PVD |  |  |  | 12 | 19 |  | cm | 1 | kg | 84818019 | 8717462016716
CL/06.03.002.29 | 79 |  |  | Verlengstuk, chroom t.b.v. fonteinkraan 2, 3 en 4 | Extension piece, chrome for cold-water tap 2, 3 and 4 | Rallonge, chrome pour robinet 2, 3 et 4 | Verlängerungsstück, Chrom für Kaltwasserarmatur 2, 3 und 4 |  |  | 5.5 |  | 11 | 3 | cm | 0.2 | kg | 74182000 | 8717462001545
CL/06.03.003.29 | 175 |  | Freddo | fonteinkraan met draaibare uitloop, type 1, chroom | cold-water tap with swivelling spout, type 1, chrome | robinet eau froide, bec amovible, type 1, chrome | Kaltwasserarmatur, mit drehbarem Auslauf, Typ 1, Chrom |  |  | 4.8 | 10.5 | 20.5 |  | cm | 1 | kg | 84818019 | 8717462001460
CL/06.03.003.82 | 205 |  | Freddo | fonteinkraan met draaibare uitloop, type 1, goud geborsteld PVD | cold-water tap with swivelling spout, type 1, gold brushed PVD | robinet eau froide, bec amovible, type 1, or brossé PVD | Kaltwasserarmatur, mit drehbarem Auslauf, Typ 1, Gold gebürstet PVD |  |  | 4.8 | 10.5 | 20.5 |  | cm | 1 | kg | 84818019 | 8717462016488
CL/06.03.003.83 | 205 |  | Freddo | fonteinkraan met draaibare uitloop, type 1, brons geborsteld PVD | cold-water tap with swivelling spout, type 1, bronze brushed PVD | robinet eau froide, bec amovible, type 1, bronze brossé PVD | Kaltwasserarmatur, mit drehbarem Auslauf, Typ 1, Bronze gebürstet PVD |  |  | 4.8 | 10.5 | 20.5 |  | cm | 1 | kg | 84818019 | 8717462016495
CL/06.03.003.84 | 205 |  | Freddo | fonteinkraan met draaibare uitloop, type 1, gunmetal geborsteld PVD | cold-water tap with swivelling spout, type 1, gun metal brushed PVD | robinet eau froide, bec amovible, type 1, canon de fusil brossé PVD | Kaltwasserarmatur, mit drehbarem Auslauf, Typ 1, Gunmetal gebürstet PVD |  |  | 4.8 | 10.5 | 20.5 |  | cm | 1 | kg | 84818019 | 8717462016501
CL/06.03.011.29 | 176 |  | Freddo | fonteinkraan, type 3, chroom | cold-water tap, type 3, chrome | robinet eau froide, type 3, chrome | Kaltwasserarmatur, Typ 3, Chrom |  |  | 4.8 | 10 | 15 |  | cm | 0.8 | kg | 84818019 | 8717462001484
CL/06.03.012.29 | 245 |  | Freddo | fonteinkraan, type 4, chroom | cold-water tap, type 4, chrome | robinet eau froide, type 4, chrome | Kaltwasserarmatur, Typ 4, Chrom |  |  | 4.8 | 10 | 16 |  | cm | 1 | kg | 84818019 | 8717462001491
CL/06.03013 | 119 |  | Freddo | fonteinkraan, type 9, chroom | cold-water tap, type 9, chrome | robinet eau froide, type 9, chrome | Kaltwasserarmatur, Typ 9, Chrom |  |  | 4.8 | 8.4 | 15.5 |  | cm | 0.6 | kg | 84818019 | 8717462000586
CL/06.03013.82 | 150 |  | Freddo | fonteinkraan, type 9, goud geborsteld PVD | cold-water tap, type 9, gold brushed PVD | robinet eau froide, type 9, or brossé PVD | Kaltwasserarmatur, Typ 9, Gold gebürstet PVD |  |  | 4.8 | 8.4 | 15.5 |  | cm | 0.6 | kg | 84818019 | 8717462016723
CL/06.03013.83 | 150 |  | Freddo | fonteinkraan, type 9, brons geborsteld PVD | cold-water tap, type 9, bronze brushed PVD | robinet eau froide, type 9, bronze brossé PVD | Kaltwasserarmatur, Typ 9, Bronze gebürstet PVD |  |  | 4.8 | 8.4 | 15.5 |  | cm | 0.6 | kg | 84818019 | 8717462016730
CL/06.03013.84 | 150 |  | Freddo | fonteinkraan, type 9, gunmetal geborsteld PVD | cold-water tap, type 9, gun metal brushed PVD | robinet eau froide, type 9, canon fusil brossé PVD | Kaltwasserarmatur, Typ 9, Gunmetal gebürstet PVD |  |  | 4.8 | 8.4 | 15.5 |  | cm | 0.6 | kg | 84818019 | 8717462016747
CL/06.03014 | 163 |  | Freddo | fonteinkraan, type 10, chroom | cold-water tap, type 10, chrome | robinet eau froide, type 10, chrome | Kaltwasserarmatur, Typ 10, Chrom |  |  | 4.5 | 8.4 | 26 |  | cm | 1 | kg | 84818019 | 8717462000593
CL/06.03015 | 137 |  | Freddo | fonteinkraan, type 11, wandmontage, chroom | cold-water tap, type 11, wall mounted, chrome | robinet eau froide, type 11, mural, chrome | Kaltwasserarmatur, Typ 11, wandmontiert, Chrom |  |  | 4.5 | 15 | 6.8 |  | cm | 0.6 | kg | 84818019 | 8717462000609
CL/06.03015.S | 137 |  | Freddo | fonteinkraan met korte uitloop, type 11, wandmontage, chroom | cold-water tap with short spout, wall type 11, mounted, chrome | robinet eau froide avec bec courte, type 11, mural, chrome | Kaltwasserarmatur mit kurzen Auslauf, Typ 11, wandmontiert, Chrom |  |  |  | 9 | 6.8 |  | cm | 0.6 | kg | 84818019 | 8717462004119
Freddo_cold water taps, inox brushed
CL/06.03.001.41 | 251 |  | Freddo | fonteinkraan, type 2, rvs geborsteld | cold-water tap, type 2, brushed stainless steel | robinet eau froide, type 2, inox brossé | Kaltwasserarmatur, Typ 2, Edelstahl gebürstet |  |  |  | 9 | 14.5 |  | cm | 1 | kg | 84818019 | 8717462001408
CL/06.03.001.41.L | 267 |  | Freddo | fonteinkraan, hoge versie, type 2, rvs geborsteld | cold-water tap, high version, type 2, brushed stainless steel | robinet eau froide, version haute, type 2, inox brossé | Kaltwasserarmatur, hohe Version, Typ 2, Edelstahl gebürstet |  |  |  | 12 | 19 |  | cm | 1 | kg | 84818019 | 8717462007103
CL/06.03.002.41 | 88 |  | Freddo | Verlengstuk, rvs geborsteld t.b.v. fonteinkraan 2 | Extension piece, brushed stainless steel for cold-water tap 2 | Rallonge, inox brossé pour robinet 2 | Verlängerungsstück, Edelstahl gebürstet für Kaltwasserarmatur 2 |  |  |  |  | 11 | 3 | cm | 0.6 | kg | 73249000 | 8717462001415
CL/06.03.006.41.L | 296 |  | Freddo | fonteinkraan, hoge versie, type 5, rvs geborsteld | cold-water tap, high version, type 5, brushed stainless steel | robinet eau froide, version haute, type 5, inox brossé | Kaltwasserarmatur, hohe Version, Typ 5, Edelstahl gebürstet |  |  |  | 12 | 19 |  | cm | 1.2 | kg | 84818019 | 8717462007127
CL/06.03013.41 | 187 |  | Freddo | fonteinkraan, type 9, rvs geborsteld | cold-water tap, type 9, brushed stainless steel | robinet eau froide, type 9, Inox brossé | Kaltwasserarmatur, Typ 9, Edelstahl gebürstet |  |  |  | 8.4 | 15.5 |  | cm | 0.4 | kg | 84818019 | 8717462009206
CL/06.03015.41 | 187 |  | Freddo | fonteinkraan, wandmontage, type 11, rvs geborsteld | cold-water tap, wall mounted, type 11, brushed stainless steel | robinet eau froide, mural, type 11, inox brossé | Kaltwasserarmatur, wandmontiert, Typ 11, Edelstahl gebürstet |  |  | 4.5 | 15 |  |  | cm | 0.4 | kg | 84818019 | 8717462009213
CL/06.03015.41.S | 187 |  | Freddo | fonteinkraan met korte uitloop, wandmontage, type 11, rvs geborsteld | cold-water tap with short spout, wall mounted, type 11, brushed stainless steel | robinet eau froide avec bec courte, mural, type 11, inox brosse | Kaltwasserarmatur mit kurzen Auslauf, wandmontiert, Typ 11, Edelstahl gebürstet |  |  |  | 9 | 6.8 |  | cm | 0.6 | kg | 84818019 | 8717462009244
Mini Suk_wash-hand basin traps
CL/06.53011.20 | 166 |  | Mini Suk | designsifon, mat wit, speciaal voor fonteintjes | design siphon, matt white, especially for wash-hand basins | siphon design, blanc mat, conçu pour laves-mains | Design-Siphon, matt weiß, speziell für Handwaschbecken |  |  |  | 6,5/20 | 6,5/29 | 2.5 | cm | 1 | kg | 73249000 | 8717462011957
CL/06.53011.21 | 166 |  | Mini Suk | designsifon, mat zwart, speciaal voor fonteintjes | design siphon, matt black, especially for wash-hand basins | siphon design, noir mat, conçu pour laves-mains | Design-Siphon, matt schwarz, speziell für Handwaschbecken |  |  |  | 6,5/20 | 6,5/29 | 2.5 | cm | 1 | kg | 73249000 | 8717462007837
CL/06.53011.29 | 135 |  | Mini Suk | designsifon, chroom, speciaal voor fonteintjes | design siphon, chrome, especially for wash-hand basins | siphon design, chrome, conçu pour laves-mains | Design-Siphon, Chrom, speziell für Handwaschbecken |  |  |  | 6,5/20 | 6,5/29 | 2.5 | cm | 1 | kg | 73249000 | 8717462004171
CL/06.53011.41 | 135 |  | Mini Suk | designsifon, rvs geborsteld, speciaal voor fonteintjes | design siphon, brushed stainless steel, especially for wash-hand basins | siphon design, inox brossé, conçu pour laves-mains | Design-Siphon, Edelstahl gebürstet, speziell für Handwaschbecken |  |  |  | 6,5/20 | 6,5/29 | 2.5 | cm | 1 | kg | 73249000 | 8717462000951
CL/06.53011.82 | 173 |  | Mini Suk | designsifon, goud geborsteld PVD, met anti-vingerafdruk coating, speciaal voor fonteintjes | design siphon, gold brushed PVD, with anti-fingerprint coating, especially for wash-hand basins | siphon design, or brossé PVD, avec film de protection anti-traces de doigts, conçu pour laves-mains | Design-Siphon, Gold gebürstet PVD, mit Anti-Fingerabdruck-Beschichtung, speziell für Handwaschbecken |  |  |  | 6,5/20 | 6,5/29 | 2.5 | cm | 1 | kg | 73249000 | 8717462013739
CL/06.53011.83 | 173 |  | Mini Suk | designsifon, brons geborsteld PVD, met anti-vingerafdruk coating, speciaal voor fonteintjes | design siphon, bronze brushed PVD, with anti-fingerprint coating, especially for wash-hand basins | siphon design, bronze brossé PVD, avec film de protection anti-traces de doigts, conçu pour laves-mains | Design-Siphon, Bronze gebürstet PVD, mit Anti-Fingerabdruck-Beschichtung, speziell für Handwaschbecken |  |  |  | 6,5/20 | 6,5/29 | 2.5 | cm | 1 | kg | 73249000 | 8717462013746
CL/06.53011.84 | 173 |  | Mini Suk | designsifon, gunmetal geborsteld PVD, met anti-vingerafdruk coating, speciaal voor fonteintjes | design siphon, gun metal brushed PVD, with anti-fingerprint coating, especially for wash-hand basins | siphon design, canon de fusil brossé PVD, avec film de protection anti-traces de doigts, conçu pour laves-mains | Design-Siphon, Gunmetal gebürstet PVD, mit Anti-Fingerabdruck-Beschichtung, speziell für Handwaschbecken |  |  |  | 6,5/20 | 6,5/29 | 2.5 | cm | 1 | kg | 73249000 | 8717462013753
Wash Me_trap & drains
CL/06.51010.40 | 77 |  | Wash Me | plug, chroom t.b.v. siliconen waterstop | drain, chrome for silicone waterstop | bonde, chrome pour emploi avec bouchon en silicone | Ablaufgarnitur, Chrom für Silikon-Wasserstopper |  |  |  |  | 8 | 6.5 | cm | 0.2 | kg | 73249000 | 8717462002351
CL/06.51010.41 | 77 |  | Wash Me | plug, rvs geborsteld t.b.v. siliconen waterstop | drain, brushed stainless steel for silicone waterstop | bonde, inox brossé pour emploi avec bouchon en silicone | Ablaufgarnitur, Edelstahl gebürstet für Silikon-Wasserstopper |  |  |  |  | 8 | 6.5 | cm | 0.2 | kg | 73249000 | 8717462002368
HI/PO10.27 | 90 |  | Wash Me | plug met afdekkap, rvs geborsteld | drain with cover, brushed stainless steel | bonde avec couvercle, inox brossé | Ablaufgarnitur mit Abdeckkappe, Edelstahl gebürstet |  |  |  |  | 9.4 | 6.5 | cm | 0.2 | kg | 73249000 | 8717462010073
HI/PO10.27.21 | 97 |  | Wash Me | plug met afdekkap, mat zwart | drain with cover, matt black | bonde avec couvercle, noir mat | Ablaufgarnitur mit Abdeckkappe, matt schwarz |  |  |  |  | 9.4 | 6.5 | cm | 0.3 | kg | 73249000 | 8717462011001
HI/PO10.30 | 90 |  | Wash Me | plug met afdekkap, chroom | drain with cover, chrome | bonde avec couvercle, chrome | Ablaufgarnitur mit Abdeckkappe, chrom |  |  |  |  | 9.4 | 6.5 | cm | 0.3 | kg | 84818019 | 4041309358719
Hammock_waterstops
CL/06.55125 | 11 |  | Hammock | siliconen waterstop, oranje | silicone waterstop, orange | bouchon en silicone, orange | Silikon-Wasserstopper, orange | [8 empty] | kg | 40161000 | 8717462009657
Wash Me_waterstops
CL/06.55010 | 13 |  | Wash Me | siliconen waterstop, wit | silicone waterstop, white | bouchon en silicone, blanc | Silikon-Wasserstopper, weiß |  |  |  |  | 5.7 | 6.5 | cm | 0.1 | kg | 40161000 | 8717462002290
CL/06.55011 | 13 |  | Wash Me | siliconen waterstop, zwart | silicone waterstop, black | bouchon en silicone, noir | Silikon-Wasserstopper, schwarz |  |  |  |  | 5.7 | 6.5 | cm | 0.1 | kg | 40161000 | 8717462002306
CL/06.55012 | 13 |  | Wash Me | siliconen waterstop, blauw | silicone waterstop, blue | bouchon en silicone, bleu | Silikon-Wasserstopper, blau |  |  |  |  | 5.7 | 6.5 | cm | 0.1 | kg | 40161000 | 8717462002313
CL/06.55013 | 13 |  | Wash Me | siliconen waterstop, groen | silicone waterstop, green | bouchon en silicone, vert | Silikon-Wasserstopper, grün |  |  |  |  | 5.7 | 6.5 | cm | 0.1 | kg | 40161000 | 8717462002320
CL/06.55014 | 13 |  | Wash Me | siliconen waterstop, geel | silicone waterstop, yellow | bouchon en silicone, jaune | Silikon-Wasserstopper, gelb |  |  |  |  | 5.7 | 6.5 | cm | 0.1 | kg | 40161000 | 8717462002337
CL/06.55015 | 13 |  | Wash Me | siliconen waterstop, oranje | silicone waterstop, orange | bouchon en silicone, orange | Silikon-Wasserstopper, orange |  |  |  |  | 5.7 | 6.5 | cm | 0.1 | kg | 40161000 | 8717462002344
InBe_drains
IB/06.51001 | 53 |  | InBe | stop/go afvoerplug met overloopgat, rond, chroom. Universeel toepasbaar | stop/go drain with overflow, round, chrome. Suited for all washbasins | bonde stop/go avec trop-plein, rond, chrome. Convient pour tout type courant de lavabo | Stop/Go-Ablaufgarnitur mit Überlauf, rund, Chrom. Verwendbar für alle Waschbecken | [5 empty] | 6.6 | cm | 0.4 | kg | 74182000 | 8717462000814
IB/06.51003 | 53 |  | InBe | stop/go afvoerplug met platte afdekkap en overloopgat, rond, chroom. Universeel toepasbaar | stop/go drain with flat cover and overflow, round, chrome. Suited for all washbasins | bonde stop/go avec couvercle plat et trop-plein, rond, chrome. Convient pour tout type courant de lavabo | Stop/Go-Ablaufgarnitur mit flacher Abdeckkappe und Überlauf, rund, Chrom. Verwendbar für alle Waschbecken | [5 empty] | 6.8 | cm | 0.4 | kg | 74182000 | 8717462004843
IB/06.51004 | 53 |  | InBe | stop/go afvoerplug met platte afdekkap, zonder overloopgat, rond, chroom. Universeel toepasbaar | stop/go drain with flat cover, without overflow, round, chrome. Suited for all washbasins | bonde stop/go avec couvercle plat, sans trop-plein, rond, chrome. Convient pour tout type courant de lavabo | Stop/Go-Ablaufgarnitur mit flacher Abdeckkappe, ohne Überlauf, rund, Chrom. Verwendbar für alle Waschbecken | [5 empty] | 6.8 | cm | 0.4 | kg | 74182000 | 8717462004850
IB/06.51005 | 53 |  | InBe | stop/go afvoerplug zonder overloopgat, rond, chroom. Universeel toepasbaar | stop/go drain without overflow, round, chrome. Suited for all washbasins | bonde stop/go sans trop-plein, rond, chrome. Convient pour tout type courant de lavabo | Stop/Go-Ablaufgarnitur ohne Überlauf, rund, Chrom. Verwendbar für alle Waschbecken | [5 empty] | 6.3 | cm | 0.4 | kg | 74182000 | 8717462004867
IB/06.51006.S | 21 | sale | InBe | stop/go afvoerplug met overloop, korte versie, vierkant, chroom. Universeel toepasbaar | stop/go drain with overflow, short version, square, chrome. Suited for all washbasins | bonde stop/go avec trop-plein, version courte, carré, chrome. Convient pour tout type courant de lavabo | Stop/Go-Ablaufgarnitur mit Überlauf, kurze version, viereckig, Chrom. Verwendbar für alle Waschbecken | [6 empty] | cm | 0.4 | kg | 74182000 | 8717462009930
IB/06.51007 | 24 | sale | InBe | stop/go afvoerplug zonder overloopgat, vierkant, chroom. Universeel toepasbaar | stop/go drain without overflow, square, chrome. Suited for all washbasins | bonde stop/go sans trop-plein, carré, chrome. Convient pour tout type courant de lavabo | Stop/Go-Ablaufgarnitur ohne Überlauf, viereckig, Chrom. Verwendbar für alle Waschbecken | [6 empty] | cm | 0.4 | kg | 74182000 | 8717462000906
IB/06.51010 | 53 |  | InBe | afvoerplug, niet afsluitbaar, rond, chroom. Universeel toepasbaar | drain, not closeable, round, chrome. Suited for all washbasins | bonde libre, rond, chrome. Convient pour tout type courant de lavabo | Ablaufgarnitur, nicht verschließbar, rund, Chrom. Verwendbar für alle Waschbecken | [5 empty] | 7.2 | cm | 0.4 | kg | 74182000 | 8717462000838
IB/06.51010.S | 53 |  | InBe | afvoerplug, niet afsluitbaar, rond, chroom. Universeel toepasbaar | drain, not closeable, round, chrome. Suited for all washbasins | bonde libre, rond, chrome. Convient pour tout type courant de lavabo | Ablaufgarnitur, nicht verschließbar, rund, Chrom. Verwendbar für alle Waschbecken | [5 empty] | 7.2 | cm | 0.4 | kg | 74182000 | 8717462007516
InBe_traps
IB/06.53001 | 91 |  | InBe | designsifon type 1, rond, chroom. Universeel toepasbaar | design siphon type 1, round, chrome. Suited for all washbasins | siphon design type 1, rond, chrome. Convient pour tout type courant de lavabo | Design-Siphon typ 1, rund, Chrom. Verwendbar für alle Waschbecken |  |  |  | 7,5/28,5 | 5,5/23,0 | 7 | cm | 0.8 | kg | 74182000 | 8717462000845
IB/06.53001.21 | 96 |  | InBe | designsifon type 1, rond, mat zwart. Universeel toepasbaar | design siphon type 1, round, matt black. Suited for all washbasins | siphon design type 1, rond, noir mat. Convient pour tout type courant de lavabo | Design-Siphon typ 1, rund, mattschwarz. Verwendbar für alle Waschbecken |  |  |  | 7,5/28,5 | 5,5/23,0 | 7 | cm | 0.8 | kg | 73249000 | 8717462010516
IB/06.53002 | 91 |  | InBe | designsifon type 2 met korte body, rond, chroom. Universeel toepasbaar | design siphon type 2 with short body, round, chrome. Suited for all washbasins | siphon design type 2 avec corps court, rond, chrome. Convient pour tout type courant de lavabo | Design-Siphon typ 2 mit kurzen Körper, rund, Chrom. Verwendbar für alle Waschbecken |  |  |  | 6/28,5 | 5,5/23,0 | 7 | cm | 0.8 | kg | 74182000 | 8717462006939
furniture trap
CL/06.53021 | 94 |  |  | Meubelsifon, chroom, met flexibele afvoerslang | Furniture siphon, chrome, with flexible drain pipe | Siphon meubilaire, chrome, avec tube d'évacuation flexible | Möbelsiphon, Chrom, mit flexiblem Schlauch |  |  |  | 31/80 | 6.35 | 9.5 | cm | 0.2 | kg | 39229000 | 8717462007950
Mini Wash Me_drains
CL/06.51020.40 | 68 |  | Mini Wash Me | plug, chroom t.b.v. siliconen waterstop. Ook passend op alle Plus modellen | drain, chrome for silicone waterstop. Also suitable for all Plus models | bonde, chrome pour emploi avec bouchon en silicone. Aussi compatible sur tous les modèles Plus. | Ablaufgarnitur, Chrom für Silikon-Wasserstopper. Auch für alle Plus Modelle geeignet |  |  |  |  | 8 | 5.5 | cm | 0.2 | kg | 73249000 | 8717462003907
CL/06.51020.41 | 68 |  | Mini Wash Me | plug, rvs geborsteld t.b.v. siliconen waterstop. Ook passend op alle Plus modellen | drain, brushed stainless steel for silicone waterstop. Also suitable for all Plus models | bonde, inox brossé, pour emploi avec bouchon en silicone. Aussi compatible sur tous les modèles Plus. | Ablaufgarnitur, Edelstahl gebürstet für Silikon-Wasserstopper. Auch für alle Plus Modelle geeignet |  |  |  |  | 8 | 5.5 | cm | 0.2 | kg | 73249000 | 8717462003914
CL/06.51022.20 | 92 |  | Mini Wash Me | plug met afdekkap, mat wit. Ook passend op alle Plus modellen. Niet afsluitbaar. | drain with cover, matt white. Also suitable for all Plus models. Not closable. | bonde libre avec couvercle, blanc mat. Aussi compatible sur tous les modèles Plus. | Ablaufgarnitur mit Abdeckkappe, matt weiß. Auch für alle Plus Modelle geeignet. Nicht verschließbar. |  |  |  |  | 8 | 5.5 | cm | 0.2 | kg | 73249000 | 8717462012008
CL/06.51022.21 | 92 |  | Mini Wash Me | plug met afdekkap, mat zwart. Ook passend op alle Plus modellen. Niet afsluitbaar. | drain with cover, matt black. Also suitable for all Plus models. Not closable. | bonde libre avec couvercle, noir mat. Aussi compatible sur tous les modèles Plus. | Ablaufgarnitur mit Abdeckkappe, matt schwarz. Auch für alle Plus Modelle geeignet. Nicht verschließbar. |  |  |  |  | 8 | 5.5 | cm | 0.2 | kg | 73249000 | 8717462010103
CL/06.51022.40 | 79 |  | Mini Wash Me | plug met afdekkap, chroom. Ook passend op alle Plus modellen. Niet afsluitbaar. | drain with cover, chrome. Also suitable for all Plus models. Not closable. | bonde libre avec couvercle, chrome. Aussi compatible sur tous les modèles Plus. | Ablaufgarnitur mit Abdeckkappe, Chrom. Auch für alle Plus Modelle geeignet. Nicht verschließbar. |  |  |  |  | 8 | 5.5 | cm | 0.2 | kg | 73249000 | 8717462003921
CL/06.51022.41 | 79 |  | Mini Wash Me | plug met afdekkap, rvs geborsteld. Ook passend op alle Plus modellen. Niet afsluitbaar. | drain with cover, brushed stainless steel. Also suitable for all Plus models. Not closable. | bonde libre avec couvercle, inox brossé. Aussi compatible sur tous les modèles Plus. | Ablaufgarnitur mit Abdeckkappe, Edelstahl gebürstet. Auch für alle Plus Modelle geeignet. Nicht verschließbar. |  |  |  |  | 8 | 5.5 | cm | 0.2 | kg | 73249000 | 8717462003938
CL/06.51022.82 | 92 |  | Mini Wash Me | plug met afdekkap, goud geborsteld PVD. Ook passend op alle Plus modellen. Niet afsluitbaar. | drain with cover, gold brushed PVD. Also suitable for all Plus models. Not closable. | bonde libre avec couvercle, or brossé PVD. Aussi compatible sur tous les modèles Plus. | Ablaufgarnitur mit Abdeckkappe, Gold gebürstet PVD. Auch für alle Plus Modelle geeignet. Nicht verschließbar. |  |  |  |  | 8 | 5.5 | cm | 0.2 | kg | 73249000 | 8717462016457
CL/06.51022.83 | 92 |  | Mini Wash Me | plug met afdekkap, brons geborsteld PVD. Ook passend op alle Plus modellen. Niet afsluitbaar. | drain with cover, bronze brushed PVD. Also suitable for all Plus models. Not closable. | bonde libre avec couvercle, bronze brossé PVD. Aussi compatible sur tous les modèles Plus. | Ablaufgarnitur mit Abdeckkappe, Bronze gebürstet PVD. Auch für alle Plus Modelle geeignet. Nicht verschließbar. |  |  |  |  | 8 | 5.5 | cm | 0.2 | kg | 73249000 | 8717462016464
CL/06.51022.84 | 92 |  | Mini Wash Me | plug met afdekkap, gunmetal geborsteld PVD. Ook passend op alle Plus modellen. Niet afsluitbaar. | drain with cover, gun metal brushed PVD. Also suitable for all Plus models. Not closable. | bonde libre avec couvercle, canon de fusil brossé PVD. Aussi compatible sur tous les modèles Plus. | Ablaufgarnitur mit Abdeckkappe, Gunmetal gebürstet PVD. Auch für alle Plus Modelle geeignet. Nicht verschließbar. |  |  |  |  | 8 | 5.5 | cm | 0.2 | kg | 73249000 | 8717462016471
Mini Wash Me_waterstops
CL/06.55020 | 13 |  | Mini Wash Me | siliconen waterstop, wit | silicone waterstop, white | bouchon en silicone, blanc | Silikon-Wasserstopper, weiß |  |  |  |  | 5 | 5.5 | cm | 0.1 | kg | 40161000 | 8717462004232
CL/06.55021 | 13 |  | Mini Wash Me | siliconen waterstop, zwart | silicone waterstop, black | bouchon en silicone, noir | Silikon-Wasserstopper, schwarz |  |  |  |  | 5 | 5.5 | cm | 0.1 | kg | 40161000 | 8717462004249
CL/06.55022 | 13 |  | Mini Wash Me | siliconen waterstop, blauw | silicone waterstop, blue | bouchon en silicone, bleu | Silikon-Wasserstopper, blau |  |  |  |  | 5 | 5.5 | cm | 0.1 | kg | 40161000 | 8717462004256
CL/06.55023 | 13 |  | Mini Wash Me | siliconen waterstop, groen | silicone waterstop, green | bouchon en silicone, vert | Silikon-Wasserstopper, grün |  |  |  |  | 5 | 5.5 | cm | 0.1 | kg | 40161000 | 8717462004263
CL/06.55024 | 13 |  | Mini Wash Me | siliconen waterstop, geel | silicone waterstop, yellow | bouchon en silicone, jaune | Silikon-Wasserstopper, gelb |  |  |  |  | 5 | 5.5 | cm | 0.1 | kg | 40161000 | 8717462004270
CL/06.55025 | 13 |  | Mini Wash Me | siliconen waterstop, oranje | silicone waterstop, orange | bouchon en silicone, orange | Silikon-Wasserstopper, orange |  |  |  |  | 5 | 5.5 | cm | 0.1 | kg | 40161000 | 8717462004287
Marathon_angle valve
HI/MA2-10.27 | 148 |  | Marathon 2 | design hoekstopkraan, rvs geborsteld | 2 design angle valve, brushed stainless steel | 2 robinet d'équerre design, inox brossé | 2 Design-Eckhahn, Edelstahl gebürstet |  |  |  | 10.3 |  |  | cm | 0.2 | kg | 84818019 | 4041309404607
HI/MA2-10.27.82 | 148 |  | Marathon 2 | design hoekstopkraan, goud geborsteld PVD, met anti-vingerafdruk coating | design angle valve, gold brushed PVD, with anti-fingerprint coating | robinet d'équerre design, or brossé PVD, avec film de protection anti-traces de doigts | Design-Eckhahn, Gold gebürstet PVD, mit Anti-Fingerabdruck-Beschichtung |  |  |  | 10.3 |  |  | cm | 0.2 | kg | 84818019 | 8717462013760
HI/MA2-10.27.83 | 148 |  | Marathon 2 | design hoekstopkraan, brons geborsteld PVD, met anti-vingerafdruk coating | design angle valve, bronze brushed PVD, with anti-fingerprint coating | robinet d'équerre design, bronze brossé PVD, avec film de protection anti-traces de doigts | Design-Eckhahn, Bronze gebürstet PVD, mit Anti-Fingerabdruck-Beschichtung |  |  |  | 10.3 |  |  | cm | 0.2 | kg | 84818019 | 8717462013777
HI/MA2-10.27.84 | 148 |  | Marathon 2 | design hoekstopkraan, gunmetal geborsteld PVD, met anti-vingerafdruk coating | design angle valve, gun metal brushed PVD, with anti-fingerprint coating | robinet d'équerre design, canon de fusil brossé PVD, avec film de protection anti-traces de doigts | Design-Eckhahn, Gunmetal gebürstet PVD, mit Anti-Fingerabdruck-Beschichtung |  |  |  | 10.3 |  |  | cm | 0.2 | kg | 84818019 | 8717462013784
CL/06.56011.82 | 15 |  |  | Flexibele aansluitslang 30cm, pvc, 2x binnendr.3/8", goud geborsteld PVD 1x binnendraad 3/8" en 1x binnendraad 3/8" of 1/2" | Flexible connection hose 30cm, pvc smooth, 1x female thread 3/8" and 1x female thread 3/8" or 1/2", gold brushed PVD | Tuyau flexible d'alimentation 30cm, pvc lisse, 1x filetage fimelle 3/8" et 1x filetage fimelle 3/8" ou 1/2", or brossé PVD | Flexibler Verbindungsschlauch 30cm, pvc glatt, 1x Innengewinde 3/8" und 1x Innengewinde 3/8" oder 1/2", Gold gebürstet PVD | 30 | [6 empty] | 0.3 | kg | 40092200 | 8717462016631
CL/06.56011.83 | 15 |  |  | Flexibele aansluitslang 30cm, pvc, 2x binnendr.3/8", brons geborsteld PVD 1x binnendraad 3/8" en 1x binnendraad 3/8" of 1/2" | Flexible connection hose 30cm, pvc smooth, 1x female thread 3/8" and 1x female thread 3/8" or 1/2", bronze brushed PVD | Tuyau flexible d'alimentation 30cm, pvc lisse, 1x filetage fimelle 3/8" et 1x filetage fimelle 3/8" ou 1/2", bronze brossé PVD | Flexibler Verbindungsschlauch 30cm, pvc glatt, 1x Innengewinde 3/8" und 1x Innengewinde 3/8" oder 1/2", Bronze gebürstet PVD | 30 | [6 empty] | 0.3 | kg | 40092200 | 8717462016655
CL/06.56011.84 | 15 |  |  | Flexibele aansluitslang 30cm, pvc, 2x binnendr.3/8", gunmetal geborsteld PVD 1x binnendraad 3/8" en 1x binnendraad 3/8" of 1/2" | Flexible connection hose 30cm, pvc smooth, 1x female thread 3/8" and 1x female thread 3/8" or 1/2", gunmetal brushed PVD | Tuyau flexible d'alimentation 30cm, pvc lisse, 1x filetage fimelle 3/8" et 1x filetage fimelle 3/8" ou 1/2", canon de fusil brossé PVD | Flexibler Verbindungsschlauch 30cm, pvc glatt, 1x Innengewinde 3/8" und 1x Innengewinde 3/8" oder 1/2", Gunmetal gebürstet PVD | 30 | [6 empty] | 0.3 | kg | 40092200 | 8717462016679
CL/06.56012.82 | 16 |  |  | Flexibele aansluitslang 40cm, pvc, 2x binnendr.3/8", goud geborsteld PVD 1x binnendraad 3/8" en 1x binnendraad 3/8" of 1/2" | Flexible connection hose 40cm, pvc smooth, 1x female thread 3/8" and 1x female thread 3/8" or 1/2", gold brushed PVD | Tuyau flexible d'alimentation 40cm, pvc lisse, 1x filetage fimelle 3/8" et 1x filetage fimelle 3/8" ou 1/2", or brossé PVD | Flexibler Verbindungsschlauch 40cm, pvc glatt, 1x Innengewinde 3/8" und 1x Innengewinde 3/8" oder 1/2", Gold gebürstet PVD | 40 | [6 empty] | 0.3 | kg | 40092200 | 8717462016648
CL/06.56012.83 | 16 |  |  | Flexibele aansluitslang 40cm, pvc, 2x binnendr.3/8", brons geborsteld PVD 1x binnendraad 3/8" en 1x binnendraad 3/8" of 1/2" | Flexible connection hose 40cm, pvc smooth, 1x female thread 3/8" and 1x female thread 3/8" or 1/2", bronze brushed PVD | Tuyau flexible d'alimentation 40cm, pvc lisse, 1x filetage fimelle 3/8" et 1x filetage fimelle 3/8" ou 1/2", bronze brossé PVD | Flexibler Verbindungsschlauch 40cm, pvc glatt, 1x Innengewinde 3/8" und 1x Innengewinde 3/8" oder 1/2", Bronze gebürstet PVD | 40 | [6 empty] | 0.3 | kg | 40092200 | 8717462016662
CL/06.56012.84 | 16 |  |  | Flexibele aansluitslang 40cm, pvc, 2x binnendr.3/8", gunmetal geborsteld PVD 1x binnendraad 3/8" en 1x binnendraad 3/8" of 1/2" | Flexible connection hose 40cm, pvc smooth, 1x female thread 3/8" and 1x female thread 3/8" or 1/2", gunmetal brushed PVD | Tuyau flexible d'alimentation 40cm, pvc lisse, 1x filetage fimelle 3/8" et 1x filetage fimelle 3/8" ou 1/2", canon de fusil brossé PVD | Flexibler Verbindungsschlauch 40cm, pvc glatt, 1x Innengewinde 3/8" und 1x Innengewinde 3/8" oder 1/2", Gunmetal gebürstet PVD | 40 | [6 empty] | 0.3 | kg | 40092200 | 8717462016686
IB_angle valves
IB/06.45001 | 29 |  | InBe | design hoekstopkraan type 1, rond, chroom. | design angle valve type 1, round, chrome | robinet d'équerre design type 1, rond, chrome | Design-Eckhahn typ 1, rund, Chrom |  |  |  | 6.5 | 5.6 | 5.2 | cm | 0.2 | kg | 84818019 | 8717462000876
IB/06.45001.20 | 37 |  | InBe | design hoekstopkraan type 1, rond, mat wit incl. krimpkous en knelmoer | design angle valve type 1, round, matt white, incl. heat shrink tube and compression nut | robinet d'équerre design type 1, rond, blanc mat incl. tube thermorétractable et écrou à compression | Design-Eckhahn typ 1, rund, matt weiß, inkl. Schrumpfschlauch und Kompressionsmutter |  |  |  | 6.6 | 5.6 | 5.2 | cm | 0.2 | kg | 84818019 | 8717462010325
IB/06.45001.21 | 37 |  | InBe | design hoekstopkraan type 1, rond, mat zwart incl. krimpkous en knelmoer | design angle valve type 1, round, matt black incl. heat shrink tube and compression nut | robinet d'équerre design type 1, rond, noir mat incl. tube thermorétractable et écrou à compression | Design-Eckhahn typ 1, rund, matt schwarz inkl. Schrumpfschlauch und Kompressionsmutter |  |  |  | 6.6 | 5.6 | 5.2 | cm | 0.2 | kg | 84818019 | 8717462008278
IB/06.56001.21 | 11 |  | InBe | Flexibele aansluitslang 30cm, nylon gevlochten, 2x binnendraad 3/8", mat zwart | Flexible connection hose 30cm, nylon braided, 2x female thread 3/8", matt black | Tuyau flexible d'alimentation 30cm, nylon tressé, 2x filetage femelle 3/8", noir mat | Flexibler Verbindungsschlauch 30cm, nylongeflochten, 2x Innengewinde 3/8", matt schwarz | 30 |  |  |  |  | 2.1 | cm | 0.7 | kg | 40092200 | 8717462012923
IB/06.56002.21 | 12 |  | InBe | Flexibele aansluitslang 40cm, nylon gevlochten, 2x binnendraad 3/8", mat zwart | Flexible connection hose 40cm, nylon braided, 2x female thread 3/8", matt black | Tuyau flexible d'alimentation 40cm, nylon tressé, 2x filetage femelle 3/8", noir mat | Flexibler Verbindungsschlauch 40cm, nylongeflochten, 2x Innengewinde 3/8", matt schwarz | 40 |  |  |  |  | 2.1 | cm | 0.7 | kg | 40092200 | 8717462012930
Furniture_
Dressers for ( New Flush ) Flush / InBe
CL/07.36.030.21 | 265 |  | Flush | Open kast met handdoekhouder tbv Flush 3 rechts, zwart gepoedercoat rvs, wandhangend. Incl. bevestigingsmateriaal. | Open cabinet with towel holder for Flush 3 right, black powder-coated stainless steel, wall mounting. Fixation set included. | Armoire ouverte avec porte-serviette pour Flush 3 droite, acier inoxydable revêtu de poudre noir, à suspendre. Set de montage inclus. | Offenen Schrank mit Handtuchhalter für Flush 3 rechts, Edelstahl schwarz pulverbeschichtet, wandmontage. Befestigungssatz mit enthalten. |  |  | 44 | 18 | 20.5 |  | cm | 3.5 | kg | 94032080 | 8717462010189
CL/07.36.032.21 | 265 |  | Flush | Open kast met handdoekhouder tbv Flush 3 links, zwart gepoedercoat rvs, wandhangend. Incl. bevestigingsmateriaal. | Open cabinet with towel holder for Flush 3 left, black powder-coated stainless steel, wall mounting. Fixation set included. | Armoire ouverte avec porte-serviette pour Flush 3 gauche, acier inoxydable revêtu de poudre noir, à suspendre. Set de montage inclus. | Offenen Schrank mit Handtuchhalter für Flush 3 links, Edelstahl schwarz pulverbeschichtet, wandmontage. Befestigungssatz mit enthalten. |  |  | 44 | 18 | 20.5 |  | cm | 3.5 | kg | 94032080 | 8717462010196
CL/07.36.010.21 | 265 |  | Flush / InBe | Open kast met handdoekhouder rechts tbv Flush 1 / InBe 1, zwart gepoedercoat rvs. Wandhangend. Incl. bevestigingsmateriaal. | Open cabinet with towel holder right for Flush 1 / InBe 1, black powder-coated stainless steel. Wall mounting. Fixation set included. | Armoire ouverte avec porte-serviette droite pour Flush 1 / InBe 1, acier inoxydable revêtu de poudre noir. À suspendre. Set de montage inclus. | Offenen Schrank mit Handtuchhalter rechts für Flush 1 / InBe 1, Edelstahl schwarz pulverbeschichtet. wand-montage.Befestigungssatz mit enthalten. |  |  | 36.5 | 27 | 20.5 |  | cm | 4.2 | kg | 94032080 | 8717462015559
CL/07.36.430.21 | 265 |  | New Flush | Open kast met handdoekhouder tbv New Flush 3, rechts, zwart gepoedercoat rvs. Wandhangend. Incl. bevestigingsmateriaal. | Open cabinet with towel holder for New Flush 3, right, black powder-coated stainless steel. Wall mounting. Fixation set included. | Armoire ouverte avec porte-serviette pour New Flush 3, droite, acier inoxydable revêtu de poudre noir. À suspendre. Set de montage inclus. | Offenen Schrank mit Handtuchhalter für New Flush 3, rechts, Edelstahl schwarz pulverbeschichtet. Wandmontage. Befestigungssatz mit enthalten. |  |  | 44 | 18 | 21.2 |  | cm | 3.6 | kg | 94032080 | 8717462015597
CL/07.36.432.21 | 265 |  | New Flush | Open kast met handdoekhouder tbv New Flush 3, links, zwart gepoedercoat rvs. Wandhangend. Incl. bevestigingsmateriaal. | Open cabinet with towel holder for New Flush 3, left, black powder-coated stainless steel. Wall mounting. Fixation set included. | Armoire ouverte avec porte-serviette pour New Flush 3, gauche, acier inoxydable revêtu de poudre noir. À suspendre. Set de montage inclus. | Offenen Schrank mit Handtuchhalter für New Flush 3, links, Edelstahl schwarz pulverbeschichtet. Wandmontage. Befestigungssatz mit enthalten. |  |  | 44 | 18 | 21.2 |  | cm | 3.6 | kg | 94032080 | 8717462015603
Dressers for Vale
CL/07.36.161.21.L | 265 |  | Vale | Open kast met handdoekhouder tbv Vale 38cm links, zwart gepoedercoat rvs. Wandhangend. | Open cabinet with towel holder for Vale 38cm left, black powder-coated stainless steel. Wall mounting | Armoire ouverte avec porte-serviette pour Vale 38cm gauche, acier inoxydable revetu de poudre noir. A suspendre | Offenen Schrank mit Handtuchhalter für Vale 38 cm links, Edelstahl schwarz pulverbeschichtet. Wandmontage. |  |  | 46 | 19 | 18.5 |  | cm | 3.8 | kg | 94032080 | 8717462015641
CL/07.36.161.21.R | 265 |  | Vale | Open kast met handdoekhouder tbv Vale 38cm rechts, zwart gepoedercoat rvs. Wandhangend. | Open cabinet with towel holder for Vale 38cm right, black powder-coated stainless steel. Wall mounting | Armoire ouverte avec porte-serviette pour Vale 38cm droite, acier inoxydable revetu de poudre noir. A suspendre | Offenen Schrank mit Handtuchhalter für Vale 38 cm rechts, Edelstahl schwarz pulverbeschichtet. Wandmontage. |  |  | 46 | 19 | 18.5 |  | cm | 3.8 | kg | 94032080 | 8717462015634
Dressers for Mini Wash Me / Vale
CL/07.36.136.21 | 265 |  | Mini Wash Me / Vale | Open kast met handdoekhouder tbv Mini Wash Me 45cm rechts/ Vale 45 cm rechts, zwart gepoedercoat rvs. Wandhangend. Incl. bevestigingsmateriaal. | Open cabinet with towel holder for Mini Wash Me 45cm right / Vale 45 cm right, black powder-coated stainless steel. Wall mounting. Fixation set included. | Armoire ouverte avec porte-serviette pour Mini Wash Me 45cm droite / Vale 45 cm droite, acier inoxydable revêtu de poudre noir. À suspendre. Set de montage inclus. | Offenen Schrank mit Handtuchhalter für Mini Wash Me 45cm rechts / Vale 45 cm rechts, Edelstahl schwarz pulverbeschichtet. Wandmontage. Befestigungssatz mit enthalten. |  |  | 53 | 19 | 17.5 |  | cm | 4.2 | kg | 94032080 | 8717462015627
CL/07.36.134.21 | 265 |  | Mini Wash Me / Vale | Open kast met handdoekhouder tbv Mini Wash Me 45cm links / Vale 45cm links, zwart gepoedercoat rvs. Wandhangend. | Open cabinet with towel holder for Mini Wash Me 45cm left / Vale 45 cm left, black powder-coated stainless steel. Wall mounting. | Armoire ouverte avec porte-serviette pour Mini Wash Me 45cm gauche, / Vale 45cm gauche, acier inoxydable revetu de poudre noir. A suspendre | Offenen Schrank mit Handtuchhalter für Mini Wash Me 45cm links / Vale 45 cm links, Edelstahl schwarz pulverbeschichtet. Wandmontage. |  |  | 53 | 19 | 17.5 |  | cm | 4.2 | kg | 94032080 | 8717462015610
Cabinet for Flush
IB/07.16.7036.63 | 160 |  | Flush | Fonteinonderkast met deur, t.b.v. Flush 3, Grieks eiken, rechts. | InBe handbasin cabinet with door, for Flush 3, Greek oak, right. | InBe meuble pour lave-mains avec porte, pour le lave-mains Flush 3, chêne grec, à droilte. | InBe Handwaschbecken-Unterschrank mit Tür, für Flush 3, Griechische Eiche, rechts. |  |  | 36 | 18 | 55 |  | cm | 8.5 | kg | 94036090 | 8717462014064
IB/07.16.7036.63.L | 160 |  | Flush | Fonteinonderkast met deur, t.b.v. Flush 3, Grieks eiken, links. | InBe handbasin cabinet with door, for Flush 3, Greek oak, left. | InBe meuble pour lave-mains avec porte, pour le lave-mains Flush 3, chêne grec, à gauche. | InBe Handwaschbecken-Unterschrank mit Tür, für Flush 3, Griechische Eiche, links. |  |  | 36 | 18 | 55 |  | cm | 8.5 | kg | 94036090 | 8717462016846
IB/07.16.7036.64.R | 160 |  | Flush | Fonteinonderkast met deur, t.b.v. Flush 3, donker eiken, rechts. | InBe handbasin cabinet with door, for Flush 3, dark oak, right. | InBe meuble pour lave-mains avec porte, pour le lave-mains Flush 3, chêne fonc, à droite. | InBe Handwaschbecken-Unterschrank mit Tür, für Flush 3, dunkel Eiche, rechts. |  |  | 36 | 18 | 55 |  | cm | 8.5 | kg | 94036090 | 8717462016853
IB/07.16.7036.64.L | 160 |  | Flush | Fonteinonderkast met deur, t.b.v. Flush 3, donker eiken, links. | InBe handbasin cabinet with door, for Flush 3, dark oak, left. | InBe meuble pour lave-mains avec porte, pour le lave-mains Flush 3, chêne fonc, à gauche. | InBe Handwaschbecken-Unterschrank mit Tür, für Flush 3, dunkel Eiche, links. |  |  | 36 | 18 | 55 |  | cm | 8.5 | kg | 94036090 | 8717462016860
CL/07.106.7036.64.L | 189 | in stock | Verti | Fonteinonderkast met geribbelde deur, donker eiken, links, h.35,5cm | Handbasin cabinet with ribbed door, dark oak, left, h.35,5cm | Meuble pour lave-mains avec porte nervurée, chêne fonc, à gauche, h.35,5cm | Handwaschbecken-Unterschrank mit profilierter Tür, dunkel Eiche, links, h.35,5cm |  |  | 35.5 | 17.7 | 35.5 |  | cm | 6.3 | kg | 94036090 | 8717462017935
CL/07.106.7036.64.R | 189 | in stock | Verti | Fonteinonderkast met geribbelde deur, donker eiken, rechts, h.35,5cm | Handbasin cabinet with ribbed door, dark oak, right, h.35,5cm | Meuble pour lave-mains avec porte nervurée, chêne fonc, à droite, h.35,5cm | Handwaschbecken-Unterschrank mit profilierter Tür, dunkel Eiche, rechts, h.35,5cm |  |  | 35.5 | 17.7 | 35.5 |  | cm | 6.3 | kg | 94036090 | 8717462017942
CL/07.106.6036.34 | 36 | in stock | Verti | Bovenblad, t.b.v. fonteinonderkast, mat mosterd, zonder uitsparing, b.36cm. | Countertop, for handbasin cabinet, matt mustard, without cutout, w.36cm. | Plan pour meuble pour lave-mains, moutarde mat, sans découpe, l.36cm. | Platte für Handwaschbecken-Unterschrank, matt Senf, ohne Aussparung, b.36cm |  |  | 36 | 18 | 1.8 |  | cm | 1.1 | kg | 94036090 | 8717462017959
CL/07.106.6036.36 | 36 | in stock | Verti | Bovenblad, t.b.v. fonteinonderkast, mat italiaans zand, zonder uitsparing, b.36cm. | Countertop, for handbasin cabinet, matt italian sand, without cutout, w.36cm. | Plan pour meuble pour lave-mains, sable italien mat, sans découpe, l.36cm. | Platte für Handwaschbecken-Unterschrank, matt Italienischer Sand, ohne Aussparung, b.36cm |  |  | 36 | 18 | 1.8 |  | cm | 1.1 | kg | 94036090 | 8717462017966
CL/07.106.6036.38 | 36 | in stock | Verti | Bovenblad, t.b.v. fonteinonderkast, mat blauw, zonder uitsparing, b.36cm. | Countertop, for handbasin cabinet, matt blue, without cutout, w.36cm. | Plan pour meuble pour lave-mains, bleu mat, sans découpe, l.36cm. | Platte für Handwaschbecken-Unterschrank, matt blau, ohne Aussparung, b.36cm |  |  | 36 | 18 | 1.8 |  | cm | 1.1 | kg | 94036090 | 8717462017973
CL/07.106.6036.40 | 36 | in stock | Verti | Bovenblad, t.b.v. fonteinonderkast, mat roze, zonder uitsparing, b.36cm. | Countertop, for handbasin cabinet, matt pink, without cutout, w.36cm. | Plan pour meuble pour lave-mains, rose mat, sans découpe, l.36cm. | Platte für Handwaschbecken-Unterschrank, matt Rosa, ohne Aussparung, b.36cm |  |  | 36 | 18 | 1.8 |  | cm | 1.1 | kg | 94036090 | 8717462017980
CL/07.106.6036.42 | 36 | in stock | Verti | Bovenblad, t.b.v. fonteinonderkast, mat pijnboom groen, zonder uitsparing, b.36cm. | Countertop, for handbasin cabinet, matt pine green, without cutout, w.36cm. | Plan pour meuble pour lave-mains, vert mat, sans découpe, l.36cm. | Platte für Handwaschbecken-Unterschrank, matt Kieferngrün, ohne Aussparung, b.36cm |  |  | 36 | 18 | 1.8 |  | cm | 1.1 | kg | 94036090 | 8717462017997
CL/07.106.6036.64 | 36 | in stock | Verti | Bovenblad, t.b.v. fonteinonderkast, donker eiken, zonder uitsparing, b.36cm. | Countertop, for handbasin cabinet, dark oak, without cutout, w.36cm. | Plan pour meuble pour lave-mains, chêne fonc, sans découpe, l.36cm. | Platte für Handwaschbecken-Unterschrank, dunkel Eiche, ohne Aussparung, b.36cm |  |  | 36 | 18 | 1.8 |  | cm | 1.1 | kg | 94036090 | 8717462018000
Hammock_countertops
CL/07.61.607.55 | 158 | sale | Hammock | bovenblad, t.b.v. ladekast en Frame, zonder waskom, zonder uitsparing, 70cm | countertop, for dresser and Frame, without washbasin, without cutout, 70cm | comptoir de salle de bain pour commode et Frame sans découpe, sans lavabo, 70cm | Topplatte für Kommode und Frame, ohne Waschbecken, ohne Aussparung, 70cm |  |  | 70 | 50.3 | 1.5 |  | cm |  | kg | 39205100 | 8717462012282
CL/07.61.609.55 | 186 | sale | Hammock | bovenblad, t.b.v. ladekast en Frame, zonder waskom, zonder uitsparing, 90cm | countertop, for dresser and Frame, without washbasin, without cutout, 90cm | comptoir de salle de bain pour commode et Frame sans découpe, sans lavabo, 90cm | Topplatte für Kommode und Frame, ohne Waschbecken, ohne Aussparung, 90cm |  |  | 90 | 50.3 | 1.5 |  | cm |  | kg | 39205100 | 8717462012299
CL/07.61.611.55 | 215 | sale | Hammock | bovenblad, t.b.v. ladekast en Frame, zonder waskom, zonder uitsparing, 110cm | countertop, for dresser and Frame, without washbasin, without cutout, 110cm | comptoir de salle de bain pour commode et Frame sans découpe, sans lavabo, 110cm | Topplatte für Kommode und Frame, ohne Waschbecken, ohne Aussparung, 110cm |  |  | 110 | 50.3 | 1.5 |  | cm |  | kg | 39205100 | 8717462012305
CL/07.61.613.55 | 244 | sale | Hammock | bovenblad, t.b.v. ladekast en Frame, zonder waskom, zonder uitsparing, 130cm | countertop, for dresser and Frame, without washbasin, without cutout, 130cm | comptoir de salle de bain pour commode et Frame sans découpe, sans lavabo, 130cm | Topplatte für Kommode und Frame, ohne Waschbecken, ohne Aussparung, 130cm |  |  | 130 | 50.3 | 1.5 |  | cm |  | kg | 39205100 | 8717462012312
CL/07.61.614.55 | 258 | sale | Hammock | bovenblad, t.b.v. ladekast en Frame, zonder waskom, zonder uitsparing, 140cm | countertop, for dresser and Frame, without washbasin, without cutout, 140cm | comptoir de salle de bain pour commode et Frame sans découpe, sans lavabo, 140cm | Topplatte für Kommode und Frame, ohne Waschbecken, ohne Aussparung, 140cm |  |  | 140 | 50.3 | 1.5 |  | cm |  | kg | 39205100 | 8717462012329
CL/07.61.615.55 | 272 | sale | Hammock | bovenblad, t.b.v. ladekast en Frame, zonder waskom, zonder uitsparing, 150cm | countertop, for dresser and Frame, without washbasin, without cutout, 150cm | comptoir de salle de bain pour commode et Frame sans découpe, sans lavabo, 150cm | Topplatte für Kommode und Frame, ohne Waschbecken, ohne Aussparung, 150cm |  |  | 150 | 50.3 | 1.5 |  | cm |  | kg | 39205100 | 8717462012336
CL/07.61.616.55 | 287 | sale | Hammock | bovenblad, t.b.v. ladekast en Frame, zonder waskom, zonder uitsparing, 160cm | countertop, for dresser and Frame, without washbasin, without cutout, 160cm | comptoir de salle de bain pour commode et Frame sans découpe, sans lavabo, 160cm | Topplatte für Kommode und Frame, ohne Waschbecken, ohne Aussparung, 160cm |  |  | 160 | 50.3 | 1.5 |  | cm |  | kg | 39205100 | 8717462012343
CL/07.61.617.55 | 301 | sale | Hammock | bovenblad, t.b.v. ladekast en Frame, zonder waskom, zonder uitsparing, 170cm | countertop, for dresser and Frame, without washbasin, without cutout, 170cm | comptoir de salle de bain pour commode et Frame sans découpe, sans lavabo, 170cm | Topplatte für Kommode und Frame, ohne Waschbecken, ohne Aussparung, 170cm |  |  | 170 | 50.3 | 1.5 |  | cm |  | kg | 39205100 | 8717462012350
CL/07.61.618.55 | 316 | sale | Hammock | bovenblad, t.b.v. ladekast en Frame, zonder waskom, zonder uitsparing, 180cm | countertop, for dresser and Frame, without washbasin, without cutout, 180cm | comptoir de salle de bain pour commode et Frame sans découpe, sans lavabo, 180cm | Topplatte für Kommode und Frame, ohne Waschbecken, ohne Aussparung, 180cm |  |  | 180 | 50.3 | 1.5 |  | cm |  | kg | 39205100 | 8717462012367
CL/07.61.619.55 | 330 | sale | Hammock | bovenblad, t.b.v. ladekast en Frame, zonder waskom, zonder uitsparing, 190cm | countertop, for dresser and Frame, without washbasin, without cutout, 190cm | comptoir de salle de bain pour commode et Frame sans découpe, sans lavabo, 190cm | Topplatte für Kommode und Frame, ohne Waschbecken, ohne Aussparung, 190cm |  |  | 190 | 50.3 | 1.5 |  | cm |  | kg | 39205100 | 8717462012374
CL/07.61.620.55 | 344 | sale | Hammock | bovenblad, t.b.v. ladekast en Frame, zonder waskom, zonder uitsparing, 200cm | countertop, for dresser and Frame, without washbasin, without cutout, 200cm | comptoir de salle de bain pour commode et Frame sans découpe, sans lavabo, 200cm | Topplatte für Kommode und Frame, ohne Waschbecken, ohne Aussparung, 200cm |  |  | 200 | 50.3 | 1.5 |  | cm |  | kg | 39205100 | 8717462012381
CL/07.61.622.55 | 359 | sale | Hammock | bovenblad, t.b.v. ladekast en Frame, zonder waskom, zonder uitsparing, 220cm | countertop, for dresser and Frame, without washbasin, without cutout, 220cm | comptoir de salle de bain pour commode et Frame sans découpe, sans lavabo, 220cm | Topplatte für Kommode und Frame, ohne Waschbecken, ohne Aussparung, 220cm |  |  | 220 | 50.3 | 1.5 |  | cm |  | kg | 39205100 | 8717462012398
Hammock_dressers
CL/07.66.104.55 | 232 | sale | Hammock | open kast 40cm, mat wit gelakt. Met gesloten boven- en achterkant | open cabinet 40cm, matt white lacquered. With closed top and back side | commode ouverte 40cm, laque blanc mat. Avec haut et dos fermée | offenen Schrank 40cm, weiß matt lackiert. Mit geschlossenen Ober-und Rückseite |  |  | 40 | 50.3 | 30 |  | cm | 11.8 | kg | 94036090 | 8717462007318
CL/07.66.204.55 | 387 | sale | Hammock | ladekast 40cm, met push-to-open lade, mat wit gelakt. Met open boven- en achterkant | dresser 40cm, with push-to-open drawer, matt white lacquered. With open top and back side | commode 40cm, avec tiroir de push-to-open, laque blanc mat. Avec haut et dos ouvert | Kommode 40cm, mit Push-to-open-Schublade, weiß matt lackiert. Mit offenen Ober-und Rückseite |  |  | 40 | 50.3 | 30 |  | cm | 14.8 | kg | 94036090 | 8717462007325
CL/07.66.207.55 | 527 | sale | Hammock | ladekast 70cm, met push-to-open lade, mat wit gelakt. Met open boven- en achterkant | dresser 70cm, with push-to-open drawer, matt white lacquered. With open top and back side | commode 70cm, avec tiroir de push-to-open, laque mat brillant. Avec haut et dos ouvert | Kommode 70cm, mit Push-to-open-Schublade, weiß matt lackiert. Mit offenen Ober-und Rückseite |  |  | 70 | 50.3 | 30 |  | cm | 20.4 | kg | 94036090 | 8717462007332
CL/07.66.209.55 | 564 | sale | Hammock | ladekast 90cm, met push-to-open lade, mat wit gelakt. Met open boven- en achterkant | dresser 90cm, with push-to-open drawer, matt white lacquered. With open top and back side | commode 90cm, avec tiroir de push-to-open, laque mat brillant. Avec haut et dos ouvert | Kommode 90cm, mit Push-to-open-Schublade, weiß matt lackiert. Mit offenen Ober-und Rückseite |  |  | 90 | 50.3 | 30 |  | cm | 23.6 | kg | 94036090 | 8717462007349
CL/07.66.211.55 | 607 | sale | Hammock | ladekast 110cm, met push-to-open lade, mat wit gelakt. Met open boven- en achterkant | dresser 110cm, with push-to-open drawer, matt white lacquered. With open top and back side | commode 110cm, avec tiroir de push-to-open, laque blanc mat. Avec haut et dos ouvert | Kommode 110cm, mit Push-to-open-Schublade, weiß matt lackiert. Mit offenen Ober-und Rückseite |  |  | 110 | 50.3 | 30 |  | cm |  | kg | 94036090 | 8717462007356
CL/07.66.417.55 | 604 | sale | Hammock | kolomkast 170 cm, met 4 glazen planchetten, omkeerbaar, mat wit | column cabinet 170 cm, with 4 glass shelves, reversible, matt white lacquer | colonne 170 cm, avec 4 tablettes en verre, réversible, laque blanc mat | Schrank 170 cm, mit 4 Glasböden, reversibel, matt weiß lackiert |  |  | 40 | 30 | 170 |  | cm | 34.6 | kg | 94036090 | 8717462007851
Hammock_drawer fronts
CL/07.66.304.60 | 51 | sale | Hammock | ladefront pearl eik hpl | drawer front pearl oak hpl | façade de tiroir hpl chêne pearl | Schubladenfront Pearl-Eiche HPL |  |  | 39.8 | 1.8 | 29.7 |  | cm | 2 | kg | 94036090 | 8717462003310
CL/07.66.304.61 | 51 | sale | Hammock | ladefront ottawa den hpl | drawer front ottawa pine hpl | façade de tiroir hpl pin d'ottawa | Schubladenfront Ottawa-Tanne HPL |  |  | 39.8 | 1.8 | 29.7 |  | cm | 2 | kg | 94036090 | 8717462003327
CL/07.66.304.62 | 51 | sale | Hammock | ladefront verona eik hpl | drawer front verona oak hpl | façade de tiroir hpl chêne verona | Schubladenfront Verona-Eiche HPL |  |  | 39.8 | 1.8 | 29.7 |  | cm | 2 | kg | 94036090 | 8717462003761
CL/07.66.307.60 | 71 | sale | Hammock | ladefront pearl eik hpl | drawer front pearl oak hpl | façade de tiroir hpl chêne pearl | Schubladenfront Pearl-Eiche HPL |  |  | 69.8 | 1.8 | 29.7 |  | cm | 3.2 | kg | 94036090 | 8717462004195
CL/07.66.307.61 | 71 | sale | Hammock | ladefront ottawa den hpl | drawer front ottawa pine hpl | façade de tiroir hpl pin d'ottawa | Schubladenfront Ottawa-Tanne HPL |  |  | 69.8 | 1.8 | 29.7 |  | cm | 3.2 | kg | 94036090 | 8717462004225
CL/07.66.307.62 | 71 | sale | Hammock | ladefront verona eik hpl | drawer front verona oak hpl | façade de tiroir hpl chêne verona | Schubladenfront Verona-Eiche HPL |  |  | 69.8 | 1.8 | 29.7 |  | cm | 3.2 | kg | 94036090 | 8717462004492
CL/07.66.309.60 | 89 | sale | Hammock | ladefront pearl eik hpl | drawer front pearl oak hpl | façade de tiroir hpl chêne pearl | Schubladenfront Pearl-Eiche HPL |  |  | 89.9 | 1.8 | 29.7 |  | cm | 4.2 | kg | 94036090 | 8717462004522
CL/07.66.309.61 | 89 |  | Hammock | ladefront ottawa den hpl | drawer front ottawa pine hpl | façade de tiroir hpl pin d'ottawa | Schubladenfront Ottawa-Tanne HPL |  |  | 89.9 | 1.8 | 29.7 |  | cm | 4.2 | kg | 94036090 | 8717462004874
CL/07.66.309.62 | 89 | sale | Hammock | ladefront verona eik hpl | drawer front verona oak hpl | façade de tiroir hpl chêne verona | Schubladenfront Verona-Eiche HPL |  |  | 89.9 | 1.8 | 29.7 |  | cm | 4.2 | kg | 94036090 | 8717462004881
CL/07.66.311.60 | 107 |  | Hammock | ladefront pearl eik hpl | drawer front pearl oak hpl | façade de tiroir hpl chêne pearl | Schubladenfront Pearl-Eiche HPL |  |  | 109.8 | 1.8 | 29.7 |  | cm | 5.2 | kg | 94036090 | 8717462004898
CL/07.66.311.61 | 107 | sale | Hammock | ladefront ottawa den hpl | drawer front ottawa pine hpl | façade de tiroir hpl pin d'ottawa | Schubladenfront Ottawa-Tanne HPL |  |  | 109.8 | 1.8 | 29.7 |  | cm | 5.2 | kg | 94036090 | 8717462004904
CL/07.66.311.62 | 107 | sale | Hammock | ladefront verona eik hpl | drawer front verona oak hpl | façade de tiroir hpl chêne verona | Schubladenfront Verona-Eiche HPL |  |  | 109.8 | 1.8 | 29.7 |  | cm | 5.2 | kg | 94036090 | 8717462004911
Frame_(New) Wash Me
CL/07.41.003.55 | 87 |  | (New) Wash Me | Frame inleg planchet, mat wit aluite | Frame inlay shelf, matt white aluite | Frame planchette inférieure, blanc mat aluite | Frame Boden, matt weiß aluite |  |  | 26.8 | 42 | 1.5 |  | cm |  | kg | 39205100 | 8717462010462
CL/07.41.005.55 | 129 |  | (New) Wash Me | Frame inleg planchet, mat wit aluite | Frame inlay shelf, matt white aluite | Frame planchette inférieure, blanc mat aluite | Frame Boden, matt weiß aluite |  |  | 46.8 | 42 | 1.5 |  | cm |  | kg | 39205100 | 8717462010479
CL/07.41.007.55 | 177 |  | (New) Wash Me | Frame inleg planchet, mat wit aluite | Frame inlay shelf, matt white aluite | Frame planchette inférieure, blanc mat aluite | Frame Boden, matt weiß aluite |  |  | 66.8 | 42 | 1.5 |  | cm |  | kg | 39205100 | 8717462010486
CL/07.41.009.55 | 232 |  | (New) Wash Me | Frame inleg planchet, mat wit aluite | Frame inlay shelf, matt white aluite | Frame planchette inférieure, blanc mat aluite | Frame Boden, matt weiß aluite |  |  | 86.8 | 42 | 1.5 |  | cm |  | kg | 39205100 | 8717462010493
CL/07.41.011.55 | 288 |  | (New) Wash Me | Frame inleg planchet, mat wit aluite | Frame inlay shelf, matt white aluite | Frame planchette inférieure, blanc mat aluite | Frame Boden, matt weiß aluite |  |  | 106.8 | 42 | 1.5 |  | cm |  | kg | 39205100 | 8717462010509
CL/07.49.105.21 | 256 |  | (New) Wash Me | Frame rvs kokerprofiel kast, mat zwart poedercoating, zonder bodem | Frame stainless steel box section cabinet, matt black powder coating | Frame en inox armoire ouverte à armature, poudre noir mat, sans fond | Frame Edelstahl Metallgestell Schrank, mattschwarz pulverbeschichtet, ohne Boden |  |  | 50 | 42 | 30 |  | cm |  | kg | 94032080 | 8717462010370
CL/07.49.107.21 | 293 |  | (New) Wash Me | Frame rvs kokerprofiel kast, mat zwart poedercoating, zonder bodem | Frame stainless steel box section cabinet, matt black powder coating | Frame en inox armoire ouverte à armature, poudre noir mat, sans fond | Frame Edelstahl Metallgestell Schrank, mattschwarz pulverbeschichtet, ohne Boden |  |  | 70 | 42 | 30 |  | cm |  | kg | 94032080 | 8717462010387
CL/07.49.109.21 | 330 |  | (New) Wash Me | Frame rvs kokerprofiel kast, mat zwart poedercoating, zonder bodem | Frame stainless steel box section cabinet, matt black powder coating | Frame en inox armoire ouverte à armature, poudre noir mat, sans fond | Frame Edelstahl Metallgestell Schrank, mattschwarz pulverbeschichtet, ohne Boden |  |  | 90 | 42 | 30 |  | cm |  | kg | 94032080 | 8717462010394
CL/07.49.111.21 | 365 |  | (New) Wash Me | Frame rvs kokerprofiel kast, mat zwart poedercoating, zonder bodem | Frame stainless steel box section cabinet, matt black powder coating | Frame en inox armoire ouverte à armature, poudre noir mat, sans fond | Frame Edelstahl Metallgestell Schrank, mattschwarz pulverbeschichtet, ohne Boden |  |  | 110 | 42 | 30 |  | cm |  | kg | 94032080 | 8717462010400
Frame_Hammock
CL/07.61.003.55 | 44 | sale | Hammock | Frame inleg planchet, mat wit aluite | Frame inlay shelf, matt white aluite | Frame planchette inférieure, blanc mat aluite | Frame Boden, matt weiß aluite |  |  | 26.8 | 50.3 | 1.5 |  | cm |  | kg | 39205100 | 8717462010417
CL/07.61.004.55 | 53 | sale | Hammock | Frame inleg planchet, mat wit aluite | Frame inlay shelf, matt white aluite | Frame planchette inférieure, blanc mat aluite | Frame Boden, matt weiß aluite |  |  | 36.8 | 50.3 | 1.5 |  | cm |  | kg | 39205100 | 8717462010424
CL/07.61.007.55 | 89 | sale | Hammock | Frame inleg planchet, mat wit aluite | Frame inlay shelf, matt white aluite | Frame planchette inférieure, blanc mat aluite | Frame Boden, matt weiß aluite |  |  | 66.8 | 50.3 | 1.5 |  | cm |  | kg | 39205100 | 8717462010431
CL/07.61.009.55 | 116 | sale | Hammock | Frame inleg planchet, mat wit aluite | Frame inlay shelf, matt white aluite | Frame planchette inférieure, blanc mat aluite | Frame Boden, matt weiß aluite |  |  | 86.8 | 50.3 | 1.5 |  | cm |  | kg | 39205100 | 8717462010448
CL/07.61.011.55 | 144 | sale | Hammock | Frame inleg planchet, mat wit aluite | Frame inlay shelf, matt white aluite | Frame planchette inférieure, blanc mat aluite | Frame Boden, matt weiß aluite |  |  | 106.8 | 50.3 | 1.5 |  | cm |  | kg | 39205100 | 8717462010455
CL/07.69.104.21 | 119 | sale | Hammock | Frame rvs kokerprofiel kast, mat zwart poedercoating, zonder bodem | Frame stainless steel box section cabinet, matt black powder coating | Frame en inox armoire ouverte à armature, poudre noir mat, sans fond | Frame Edelstahl Metallgestell Schrank, mattschwarz pulverbeschichtet, ohne Boden |  |  | 40 | 50.3 | 30 |  | cm |  | kg | 94032080 | 8717462010264
CL/07.69.107.21 | 146 | sale | Hammock | Frame rvs kokerprofiel kast, mat zwart poedercoating, zonder bodem | Frame stainless steel box section cabinet, matt black powder coating | Frame en inox armoire ouverte à armature, poudre noir mat, sans fond | Frame Edelstahl Metallgestell Schrank, mattschwarz pulverbeschichtet, ohne Boden |  |  | 70 | 50.3 | 30 |  | cm |  | kg | 94032080 | 8717462010271
CL/07.69.109.21 | 165 | sale | Hammock | Frame rvs kokerprofiel kast, mat zwart poedercoating, zonder bodem | Frame stainless steel box section cabinet, matt black powder coating | Frame en inox armoire ouverte à armature, poudre noir mat, sans fond | Frame Edelstahl Metallgestell Schrank, mattschwarz pulverbeschichtet, ohne Boden |  |  | 90 | 50.3 | 30 |  | cm |  | kg | 94032080 | 8717462010288
CL/07.69.111.21 | 183 | sale | Hammock | Frame rvs kokerprofiel kast, mat zwart poedercoating, zonder bodem | Frame stainless steel box section cabinet, matt black powder coating | Frame en inox armoire ouverte à armature, poudre noir mat, sans fond | Frame Edelstahl Metallgestell Schrank, mattschwarz pulverbeschichtet, ohne Boden |  |  | 110 | 50.3 | 30 |  | cm |  | kg | 94032080 | 8717462010295
InBe furniture
IB/07.106.206.01.63 | 536 |  | InBe | Badkamermeubel met 2 lades 60cm, wit glanzende keramische wastafel met 1 kraangat. LED spiegel 2700K met sensorbediening en anticondens, Grieks eiken. | Bathroom furniture with 2 drawers 60cm, inset washbasin, white ceramics with tap hole, LED mirror 2700K with sensor control and anti-fog. Greek oak. | Meuble salle de bains à 2 tiroir 60cm, lavabo en céramique blanc avec trou pour robinet, LED miroir 2700k avec contrôle par capteur et anti-buée. Chêne grec. | Badezimmermöbel mit 2 Schubladen 60cm, Einbauwaschtisch Keramik weiß mit Hahnloch, LED Spiegel 2700K mit Sensorsteuerung und Antibeschlag. Griechische Eiche |  |  | 60 | 46 | 62 |  | cm | 45.5 | kg | 94036090 | 8717462015863
IB/07.106.208.01.63 | 604 |  | InBe | Badkamermeubel met 2 lades 80cm, wastafel wit keramiek met kraangat, LED spiegel 2700K met sensorbediening en anticondens, Grieks eiken. | Bathroom furniture with 2 drawers 80cm, inset washbasin, white ceramics with tap hole, LED mirror 2700K with sensor control and anti-fog. Greek oak. | Meuble salle de bains à 2 tiroir 80cm, lavabo en céramique blanc avec trou pour robinet, LED miroir 2700k avec contrôle par capteur et anti-buée. Chêne grec. | Badezimmermöbel mit 2 Schubladen 80cm, Einbauwaschtisch weiß Keramik mit Hahnloch, LED Spiegel 2700K mit Sensorsteuerung und Antibeschlag. Griechische Eiche |  |  | 80 | 46 |  |  | cm | 55.5 | kg | 94036090 | 8717462015870
IB/07.106.210.01.63 | 730 |  | InBe | Badkamermeubel met 2 lades 100cm, wastafel wit keramiek met kraangat, LED spiegel 2700K met sensorbediening en anticondens, Grieks eiken | Bathroom furniture with 2 drawers 100cm, inset washbasin, white ceramics with tap hole, LED mirror 2700K with sensor control and anti-fog. Greek oak. | Meuble salle de bains à 2 tiroir 100cm, lavabo en céramique blanc avec trou pour robinet, LED miroir 2700k avec contrôle par capteur et anti-buée. Chêne grec. | Badezimmermöbel mit 2 Schubladen 100cm, Einbauwaschtisch weiß Keramik mit Hahnloch, LED Spiegel 2700K mit Sensorsteuerung und Antibeschlag. Griechische Eiche |  |  | 100 | 46 |  |  | cm | 74.5 | kg | 94036090 | 8717462015887
IB/07.106.212.01.63 | 803 |  | InBe | Badkamermeubel met 2 lades 120cm, wastafel wit keramiek met kraangat, LED spiegel 2700K met sensorbediening en anticondens, Grieks eiken | Bathroom furniture with 2 drawers 120cm, inset washbasin, white ceramics with tap hole, LED mirror 2700K with sensor control and anti-fog. Greek oak. | Meuble salle de bains à 2 tiroir 120cm, lavabo en céramique blanc avec trou pour robinet, LED miroir 2700k avec contrôle par capteur et anti-buée. Chêne grec. | Badezimmermöbel mit 2 Schubladen 120cm, Einbauwaschtisch weiß Keramik mit Hahnloch, LED Spiegel 2700K mit Sensorsteuerung und Antibeschlag. Griechische Eiche |  |  | 120 | 46 |  |  | cm | 84 | kg | 94036090 | 8717462015894
IB/07.106.212.02.63 | 861 |  | InBe | Badkamermeubel met 2 lades 120cm, dubbele wastafel wit keramiek met kraangat, LED spiegel 2700K met sensorbediening en anticondens, Grieks eiken | Bathroom furniture with 2 drawers 120cm, double inset washbasin white ceramics with tap hole, LED mirror 2700K with sensor control and anti-fog. Greek oak. | Meuble salle de bains à 2 tiroir 120cm, lavabo double en céramique blanc avec trou pour robinet, LED miroir 2700k avec contrôle par capteur et anti-buée. Chêne grec. | Badezimmermöbel mit 2 Schubladen 120cm, Doppel-Einbauwaschtisch weiß Keramik mit Hahnloch, LED Spiegel 2700K mit Sensorsteuerung und Antibeschlag. Griechische Eiche |  |  | 120 | 46 |  |  | cm | 85.5 | kg | 94036090 | 8717462015900
IB/07.16.413.63 | 252 |  | InBe | Kolomkast 130cm met 2 deuren, omkeerbaar, wandhangend, met 2 planken, Grieks eiken | Column cabinet 130cm with 2 doors, reversible, wall mounted, with 2 shelves, Greek oak | Colonne 130cm avec 2 portes, reversible, mural, avec 2 étagères, chêne grec | Badezimmerschrank 130cm mit 2 türen, umkehrbar, Wandmontage, mit 2 Regalfächern, Griechische Eiche |  |  | 35 | 35 | 130 |  | cm | 32 | kg | 94036090 | 8717462015658
IB/07.16.418.63 | 315 |  | InBe | Kolomkast 180cm met 2 deuren, omkeerbaar, wandhangend, met 4 planken, Grieks eiken | Column cabinet 180cm with 2 doors, reversible, wall mounted, with 4 shelves, Greek oak | Colonne 180cm avec 2 portes, reversible, mural, avec 4 étagères, chêne grec | Badezimmerschrank 180cm mit 2 türen, umkehrbar, Wandmontage, mit 4 Regalfächern, Griechische Eiche |  |  | 35 | 35 | 180 |  | cm | 44.5 | kg | 94036090 | 8717462015665
IB/07.106.206.01.64 | 536 | in stock | InBe | Badkamermeubel met 2 lades 60cm, wit glanzende keramische wastafel met 1 kraangat. LED spiegel 2700K met sensorbediening en anticondens, donker eiken. | Bathroom furniture with 2 drawers 60cm, inset washbasin, white ceramics with tap hole, LED mirror 2700K with sensor control and anti-fog. Dark oak. | Meuble salle de bains à 2 tiroir 60cm, lavabo en céramique blanc avec trou pour robinet, LED miroir 2700k avec contrôle par capteur et anti-buée. Chêne foncé. | Badezimmermöbel mit 2 Schubladen 60cm, Einbauwaschtisch Keramik weiß mit Hahnloch, LED Spiegel 2700K mit Sensorsteuerung und Antibeschlag. Dunkle Eiche. |  |  | 60 | 46 |  |  | cm | 45.5 | kg | 94036090 | 8717462017522
IB/07.106.208.01.64 | 604 | in stock | InBe | Badkamermeubel met 2 lades 80cm, wastafel wit keramiek met kraangat, LED spiegel 2700K met sensorbediening en anticondens, donker eiken. | Bathroom furniture with 2 drawers 80cm, inset washbasin, white ceramics with tap hole, LED mirror 2700K with sensor control and anti-fog. Dark oak. | Meuble salle de bains à 2 tiroir 80cm, lavabo en céramique blanc avec trou pour robinet, LED miroir 2700k avec contrôle par capteur et anti-buée. Chêne foncé. | Badezimmermöbel mit 2 Schubladen 80cm, Einbauwaschtisch weiß Keramik mit Hahnloch, LED Spiegel 2700K mit Sensorsteuerung und Antibeschlag. Dunkle Eiche. |  |  | 80 | 46 |  |  | cm | 55.5 | kg | 94036090 | 8717462017539
IB/07.106.210.01.64 | 730 | in stock | InBe | Badkamermeubel met 2 lades 100cm, wastafel wit keramiek met kraangat, LED spiegel 2700K met sensorbediening en anticondens, donker eiken. | Bathroom furniture with 2 drawers 100cm, inset washbasin, white ceramics with tap hole, LED mirror 2700K with sensor control and anti-fog. Dark oak. | Meuble salle de bains à 2 tiroir 100cm, lavabo en céramique blanc avec trou pour robinet, LED miroir 2700k avec contrôle par capteur et anti-buée. Chêne foncé. | Badezimmermöbel mit 2 Schubladen 100cm, Einbauwaschtisch weiß Keramik mit Hahnloch, LED Spiegel 2700K mit Sensorsteuerung und Antibeschlag. Dunkle Eiche. |  |  | 100 | 46 |  |  | cm | 74.5 | kg | 94036090 | 8717462017546
IB/07.106.212.01.64 | 803 | in stock | InBe | Badkamermeubel met 2 lades 120cm, wastafel wit keramiek met kraangat, LED spiegel 2700K met sensorbediening en anticondens, donker eiken. | Bathroom furniture with 2 drawers 120cm, inset washbasin, white ceramics with tap hole, LED mirror 2700K with sensor control and anti-fog. Dark oak. | Meuble salle de bains à 2 tiroir 120cm, lavabo en céramique blanc avec trou pour robinet, LED miroir 2700k avec contrôle par capteur et anti-buée. Chêne foncé. | Badezimmermöbel mit 2 Schubladen 120cm, Einbauwaschtisch weiß Keramik mit Hahnloch, LED Spiegel 2700K mit Sensorsteuerung und Antibeschlag. Dunkle Eiche. |  |  | 120 | 46 |  |  | cm | 84 | kg | 94036090 | 8717462017553
IB/07.106.212.02.64 | 861 | in stock | InBe | Badkamermeubel met 2 lades 120cm, dubbele wastafel wit keramiek met kraangat, LED spiegel 2700K met sensorbediening en anticondens, donker eiken. | Bathroom furniture with 2 drawers 120cm, double inset washbasin white ceramics with tap hole, LED mirror 2700K with sensor control and anti-fog. Dark oak. | Meuble salle de bains à 2 tiroir 120cm, lavabo double en céramique blanc avec trou pour robinet, LED miroir 2700k avec contrôle par capteur et anti-buée. Chêne foncé. | Badezimmermöbel mit 2 Schubladen 120cm, Doppel-Einbauwaschtisch weiß Keramik mit Hahnloch, LED Spiegel 2700K mit Sensorsteuerung und Antibeschlag. Dunkle Eiche. |  |  | 120 | 46 |  |  | cm | 85.5 | kg | 94036090 | 8717462017560
IB/07.16.413.64 | 252 | in stock | InBe | Kolomkast 130cm met 2 deuren, omkeerbaar, wandhangend, met 2 planken, donker eiken. | Column cabinet 130cm with 2 doors, reversible, wall mounted, with 2 shelves. Dark oak. | Colonne 130cm avec 2 portes, reversible, mural, avec 2 étagères, chêne foncé. | Badezimmerschrank 130cm mit 2 türen, umkehrbar, Wandmontage, mit 2 Regalfächern, Dunkle Eiche. |  |  | 35 | 35 | 130 |  | cm | 32 | kg | 94036090 | 8717462017621
IB/07.16.418.64 | 315 | in stock | InBe | Kolomkast 180cm met 2 deuren, omkeerbaar, wandhangend, met 4 planken, donker eiken. | Column cabinet 180cm with 2 doors, reversible, wall mounted, with 4 shelves. Dark oak. | Colonne 180cm avec 2 portes, reversible, mural, avec 4 étagères, chêne foncé. | Badezimmerschrank 180cm mit 2 türen, umkehrbar, Wandmontage, mit 4 Regalfächern, Dunkle Eiche. |  |  | 35 | 35 | 180 |  | cm | 44.5 | kg | 94036090 | 8717462017638
IB/07.19.8030.21 | 65 | in stock | InBe | Set van 4 meubelpoten t.b.v. InBe badkamermeubels, mat zwart, h.25 cm | Set of 4 furniture legs for InBe bathroom furniture h. 25cm | Jeu de 4 pieds de meuble pour meubles salle de bain InBe h. 25cm | Set mit 4 Möbelfüßen für InBe Badzimmermöbel, matt schwarz H.25cm |  |  |  |  | 25 |  | cm | 1.8 | kg | 94032080 | 8717462018604
IB/07.19.8030.29 | 65 | in stock | inBe | Set van 4 meubelpoten t.b.v. InBe badkamermeubels, chroom, h.25cm | Set of 4 furniture legs for InBe bathroom furniture, chrome h. 25cm | Jeu de 4 pieds de meuble pour meubles salle de bain InBe h. 25cm | Set mit 4 Möbelfüßen für InBe Badzimmermöbel, Chrom H.25cm |  |  |  |  | 25 |  | cm | 1.8 | kg | 94032080 | 8717462018611
Match Me_mirrors
CL/07.56.301.50.R | 404 |  | Match Me | spiegelkast, rechts openend, wit hoogglans gelakt | mirror cabinet, opening to the right, high-gloss white lacquered | armoire miroir, ouvrant à droite, laque blanc brillant | Spiegelschrank, öffnend nach rechts, weiß Hochglanz lackiert |  |  | 70 | 16.7 | 68 |  | cm |  | kg | 94036090 | 8717462008704
Mirrors & lichting_
Look at Me_mirrors with lighting
CL/08.07.040.04 | 180 |  | Look at Me | spiegel ø40cm, met 2700K LED-verlichting met sensorbediening. IP44, met satijnrand. LED strip vervangbaar. | mirror ø40cm, with 2700K LED-lighting with sensor control. IP44, with satin edge. LED strips are replaceable. | miroir ø40cm, avec éclairage LED 2700K avec contrôle par capteur. IP44, avec bord satiné. Les bondes LED sont remplaçable. | Spiegel ø40cm, met 2700K LED-Beleuchtung mit Sensorsteuerung. IP44, mit Satinrand. LED-Streifen sind austauschbar. |  |  |  | 4 |  | 40 | cm | 3.5 | kg | 70099100 | 8717462011483
CL/08.08.050.20 | 790 |  | Look at Me | spiegel 50cm, met 2700K LED-verlichting, IP44, met een omlijsting in mat wit. LED strip vervangbaar. | mirror 50cm, with 2700K LED-lighting, IP44, with a matt white frame. LED strips are replaceable. | miroir 50cm, avec éclairage LED 2700K, IP44, avec cadre en blanc mat. Les bondes LED sont remplaçable. | Spiegel 50cm, mit 2700K LED-Beleuchtung, IP44, mit einem matt weißen Rahmen. LED-Streifen sind austauschbar. |  |  | 50 | 8 | 80 |  | cm |  | kg | 70099200 | 8717462011490
CL/08.08.050.21 | 395 |  | Look at Me | spiegel 50cm, met 2700K LED-verlichting en sensorbediening. IP44, met een omlijsting in mat zwart. LED strip vervangbaar. | mirror 50cm, with 2700K LED-lighting with sensor control. IP44, with a matt black frame. LED strips are replaceable. | miroir 50cm, avec éclairage LED 2700K avec contrôle par capteur. IP44, avec cadre en noir mat. Les bondes LED sont remplaçable. | Spiegel 50cm, mit 2700K LED-Beleuchtung mit Sensorsteuerung. IP44, mit einem matt schwarzen Rahmen. LED-Streifen sind austauschbar. |  |  | 50 | 8 | 80 |  | cm | 14.5 | kg | 70099200 | 8717462011506
CL/08.08.070.20 | 816 |  | Look at Me | spiegel 70cm, met 2700K LED-verlichting, IP44, met een omlijsting in mat wit. LED strip vervangbaar. | mirror 70cm, with 2700K LED-lighting, IP44, with a matt white frame. LED strips are replaceable. | miroir 70cm, avec éclairage LED 2700K, IP44, avec cadre en blanc mat. Les bondes LED sont remplaçable. | Spiegel 70cm, mit 2700K LED-Beleuchtung, IP44, mit einem matt weißen Rahmen. LED-Streifen sind austauschbar. |  |  | 70 | 8 | 80 |  | cm |  | kg | 70099200 | 8717462011513
CL/08.08.070.21 | 495 |  | Look at Me | spiegel 70cm, met 2700K LED-verlichting en sensorbediening. IP44, met een omlijsting in mat zwart. LED strip vervangbaar. | mirror 70cm, with 2700K LED-lighting with sensor control. IP44, with a matt black frame. LED strips are replaceable. | miroir 70cm, avec éclairage LED 2700K avec contrôle par capteur. IP44, avec cadre en noir mat. Les bondes LED sont remplaçable. | Spiegel 70cm, mit 2700K LED-Beleuchtung mit Sensorsteuerung. IP44, mit einem matt schwarzen Rahmen. LED-Streifen sind austauschbar. |  |  | 70 | 8 | 80 |  | cm | 18 | kg | 70099200 | 8717462011520
CL/08.08.090.20 | 840 |  | Look at Me | spiegel 90cm, met 2700K LED-verlichting, IP44, met een omlijsting in mat wit. LED strip vervangbaar. | mirror 90cm, with 2700K LED-lighting, IP44, with a matt white frame. LED strips are replaceable. | miroir 90cm, avec éclairage LED 2700K, IP44, avec cadre en blanc mat. Les bondes LED sont remplaçable. | Spiegel 90cm, mit 2700K LED-Beleuchtung, IP44, mit einem matt weißen Rahmen. LED-Streifen sind austauschbar. |  |  | 90 | 8 | 80 |  | cm |  | kg | 70099200 | 8717462011537
CL/08.08.090.21 | 595 |  | Look at Me | spiegel 90cm, met 2700K LED-verlichting en sensorbediening. IP44, met een omlijsting in mat zwart. LED strip vervangbaar. | mirror 90cm, with 2700K LED-lighting with sensor control. IP44, with a matt black frame. LED strips are replaceable. | miroir 90cm, avec éclairage LED 2700K avec contrôle par capteur. IP44, avec cadre en noir mat. Les bondes LED sont remplaçable. | Spiegel 90cm, mit 2700K LED-Beleuchtung mit Sensorsteuerung. IP44, mit einem matt schwarzen Rahmen. LED-Streifen sind austauschbar. |  |  | 90 | 8 | 80 |  | cm | 21 | kg | 70099200 | 8717462011544
CL/08.08.110.20 | 695 | sale | Look at Me | spiegel 110cm, met 2700K LED-verlichting zonder sensor bediening. IP44, met een omlijsting in mat wit. LED strip vervangbaar. | mirror 110cm, with 2700K LED-lighting without sensor control. IP44, with a matt white frame. LED strips are replaceable. | miroir 110cm, avec éclairage LED 2700K sans contrôle par capteur. IP44, avec cadre en blanc mat. Les bondes LED sont remplaçable. | Spiegel 110cm, mit 2700K LED-Beleuchtung ohne Sensorsteuerung. IP44, mit einem matt weißen Rahmen. LED-Streifen sind austauschbar. |  |  | 110 | 8 | 80 |  | cm | 26 | kg | 70099200 | 8717462011551
CL/08.08.110.21 | 695 |  | Look at Me | spiegel 110cm, met 2700K LED-verlichting en sensorbediening. IP44, met een omlijsting in mat zwart. LED strip vervangbaar. | mirror 110cm, with 2700K LED-lighting with sensor control. IP44, with a matt black frame. LED strips are replaceable. | miroir 110cm, avec éclairage LED 2700K avec contrôle par capteur. IP44, avec cadre en noir mat. Les bondes LED sont remplaçable. | Spiegel 110cm, mit 2700K LED-Beleuchtung mit Sensorsteuerung. IP44, mit einem matt schwarzen Rahmen. LED-Streifen sind austauschbar. |  |  | 110 | 8 | 80 |  | cm | 26 | kg | 70099200 | 8717462011568
CL/08.11.028.04 | 289 |  | Look at Me | ovale spiegel, met 2700K LED-verlichting met sensorbediening. IP44, satijnrand | oval mirror, with 2700K LED-lighting with sensor control. IP44, satin edge | miroir ovale, avec éclairage LED 2700K avec contrôle par capteur. IP44, bord satiné | ovaler Spiegel, mit 2700K LED-Beleuchtung mit Sensorsteuerung. IP44, Satinrand |  |  | 28 | 4 | 90 |  | cm | 5.5 | kg | 70099200 | 8717462012213
CL/08.12.045.21 | 398 |  |  | ovale spiegel, met 2700K LED-verlichting met sensorbediening IP44, met een omlijsting in mat zwart | oval mirror, with 2700K LED-lighting with sensor control. IP44, with a matt black frame | miroir ovale, avec éclairage LED 2700K avec contrôle par capteur. IP44, avec cadre en noir mat | ovaler Spiegel, mit 2700K LED-Beleuchtung mit Sensorsteuerung. IP44, mit einem matt schwarzen Rahmen |  |  | 45 | 4.2 | 100 |  | cm | 8.5 | kg | 70099200 | 8717462012220
CL/08.13.045.05 | 325 | in stock | Look at me | Spiegel, met 2700K buisvormige LED-verlichting, IP44, met mat zwart frame | Mirror, with 2700K tubular LED-lighting, IP44 with matt black frame | Miroir, avec éclairage tubulaire LED 2700K, IP44 avec cadre en noir mat | Spiegel, mit 2700K röhrenförmige LED-Beleuchtung mit einem matt schwarzen Rahmen |  |  |  |  | 5.5 | 45 | cm | 5 | kg | 70099200 | 8717462017041
Look at Me_mirrors
CL/08.03.005.01 | 96 |  | Look at Me | spiegel, 5mm dik, f.p. geslepen. Zonder ophangsysteem | mirror, 5mm thick, cut. Without suspension | miroir, 5mm d'épaisseur, bords rodés. Hors système de suspension | Spiegel, 5mm dick, mit Schnitt. Ohne Aufhängevorrichtung |  |  | 25 |  | 75 |  | cm | 2.8 | kg | 70099100 | 8717462002689
CL/08.03.008.01 | 131 |  | Look at Me | spiegel, 5mm dik, f.p. geslepen. Zonder ophangsysteem | mirror, 5mm thick, cut. Without suspension | miroir, 5mm d'épaisseur, bords rodés. Hors système de suspension | Spiegel, 5mm dick, mit Schnitt. Ohne Aufhängevorrichtung |  |  | 32 |  | 90 |  | cm | 4.2 | kg | 70099100 | 8717462002696
CL/08.03.012.01 | 140 |  | Look at Me | spiegel, 5mm dik, f.p. geslepen. Zonder ophangsysteem | mirror, 5mm thick, cut. Without suspension | miroir, 5mm d'épaisseur, bords rodés. Hors système de suspension | Spiegel, 5mm dick, mit Schnitt. Ohne Aufhängevorrichtung |  |  | 36 |  | 90 |  | cm | 4.8 | kg | 70099100 | 8717462002702
CL/08.03.018.03 | 96 | sale | Look at Me | spiegel, 5mm dik, met 25mm satijn rand. Zonder ophangsysteem | mirror, 5mm thick, with 25mm satin border. Without suspension | miroir, 5mm d'épaisseur, bord satiné de 25mm. Hors système de suspension | Spiegel, 5mm dick und 25mm Satinrand. Ohne Aufhängevorrichtung |  |  | 60 |  | 80 |  | cm | 6.6 | kg | 70099100 | 8717462003617
CL/08.09.050.20 | 402 |  | Look at Me | spiegel 50cm, met een omlijsting in mat wit. Met inleg planchet in glas. | mirror 50cm, with a matt white frame. With inlay shelf in glass. | miroir 50cm, avec cadre en blanc mat. Inclus planchette inférieure, verre. | Spiegel 50cm, mit einem matt weißen Rahmen. Inkl. Glas Ablage. |  |  | 50 | 8 | 50 |  | cm |  | kg | 70099200 | 8717462011575
CL/08.09.050.21 | 402 |  | Look at Me | spiegel 50cm, met een omlijsting in mat zwart. Met inleg planchet in glas. | mirror 50cm, with a matt black frame. With inlay shelf in glass. | miroir 50cm, avec cadre en noir mat. Inclus planchette inférieure, verre. | Spiegel 50cm, mit einem matt schwarzen Rahmen. Inkl. Glas Ablage. |  |  | 50 | 8 | 50 |  | cm |  | kg | 70099200 | 8717462011582
CL/08.09.070.20 | 426 |  | Look at Me | spiegel 70cm, met een omlijsting in mat wit. Met inleg planchet in glas. | mirror 70cm, with a matt white frame. With inlay shelf in glass. | miroir 70cm, avec cadre en blanc mat. Inclus planchette inférieure, verre. | Spiegel 70cm, mit einem matt weißen Rahmen. Inkl. Glas Ablage. |  |  | 70 | 8 | 50 |  | cm |  | kg | 70099200 | 8717462011599
CL/08.09.070.21 | 426 |  | Look at Me | spiegel 70cm, met een omlijsting in mat zwart. Met inleg planchet in glas. | mirror 70cm, with a matt black frame. With inlay shelf in glass. | miroir 70cm, avec cadre en noir mat. Inclus planchette inférieure, verre. | Spiegel 70cm, mit einem matt schwarzen Rahmen. Inkl. Glas Ablage. |  |  | 70 | 8 | 50 |  | cm | 10 | kg | 70099200 | 8717462011605
CL/08.09.090.20 | 452 |  | Look at Me | spiegel 90cm, met een omlijsting in mat wit. Met inleg planchet in glas. | mirror 90cm, with a matt white frame. With inlay shelf in glass. | miroir 90cm, avec cadre en blanc mat. Inclus planchette inférieure, verre. | Spiegel 90cm, mit einem matt weißen Rahmen. Inkl. Glas Ablage. |  |  | 90 | 8 | 50 |  | cm | 11.5 | kg | 70099200 | 8717462011612
CL/08.09.090.21 | 452 |  | Look at Me | spiegel 90cm, met een omlijsting in mat zwart. Met inleg planchet in glas. | mirror 90cm, with a matt black frame. With inlay shelf in glass. | miroir 90cm, avec cadre en noir mat. Inclus planchette inférieure, verre. | Spiegel 90cm, mit einem matt schwarzen Rahmen. Inkl. Glas Ablage. |  |  | 90 | 8 | 50 |  | cm | 11.5 | kg | 70099200 | 8717462011629
CL/08.09.110.20 | 476 |  | Look at Me | spiegel 110cm, met een omlijsting in mat wit. Met inleg planchet in glas. | mirror 110cm, with a matt white frame. With inlay shelf in glass. | miroir 110cm, avec cadre en blanc mat. Inclus planchette inférieure, verre. | Spiegel 110cm, mit einem matt weißen Rahmen. Inkl. Glas Ablage. |  |  | 110 | 8 | 50 |  | cm | 14.5 | kg | 70099200 | 8717462011636
CL/08.09.110.21 | 476 |  | Look at Me | spiegel 110cm, met een omlijsting in mat zwart. Met inleg planchet in glas. | mirror 110cm, with a matt black frame. With inlay shelf in glass. | miroir 110cm, avec cadre en noir mat. Inclus planchette inférieure, verre. | Spiegel 110cm, mit einem matt schwarzen Rahmen. Inkl. Glas Ablage. |  |  | 110 | 8 | 50 |  | cm | 14.5 | kg | 70099200 | 8717462011643
CL/08.09010 | 91 |  | Look at Me | spiegel, 5mm dik, f.p. geslepen. Zonder ophangsysteem | mirror, 5mm thick, cut. Without suspension. | miroir, 5mm d'épaisseur, bords rodés. Hors système de suspension | Spiegel, 5mm dick, mit Schnitt. Ohne Aufhängevorrichtung |  |  | 27 |  | 81 |  | cm | 3.2 | kg | 70099100 | 8717462000807
Hold Me_mirror supports
CL/08.01.001.29 | 75 |  | Hold Me | set à 4 spiegelklemmen, rond, chroom. Na het monteren is elke klem nog ca. 2mm verstelbaar. Afstand tussen muur en spiegel 2cm | set of 4 mirror supports, round, chrome. After mounting each support is 2mm adjustable. Space between wall and mirror 2cm | set de 4 attaches murales, rond, chrome. Ajustement possible de 2mm par attache après montage. Distance mur/miroir 2cm | Satz mit 4 Spiegelklemmen, rund, Chrom. Nach der Montage lässt sich jede Klemme noch 2mm verstellen. Abstand zwischen Wand und Spiegel ist 2cm |  |  | 3.5 |  |  | 1.5 | cm | 0.2 | kg | 74182000 | 8717462000500
CL/08.01.002.29 | 100 |  | Hold Me | set à 4 spiegelklemmen, vierkant, chroom. Na het monteren is elke klem nog ca. 2mm verstelbaar. Afstand tussen muur en spiegel 2cm | set of 4 mirror supports, square, chrome. After mounting each support is 2mm adjustable. Space between wall and mirror 2cm | set de 4 attaches murales, carré, chrome. Ajustement possible de 2mm par attache après montage. Distance mur/miroir 2cm | Satz mit 4 Spiegelklemmen, viereckig, Chrom. Nach der Montage lässt sich jede Klemme noch 2mm verstellen. Abstand zwischen Wand und Spiegel ist 2cm | 1.5 |  | 3.5 |  | 1.5 |  | cm | 0.2 | kg | 74182000 | 8717462000494
CL/08.01.002.41 | 54 |  | Hold Me | set à 4 spiegelklemmen, vierkant, rvs geborsteld. Na het monteren is elke klem nog ca. 2mm verstelbaar. Afstand tussen muur en spiegel 2cm | set of 4 mirror supports, square, brushed stainless steel. After mounting each support is 2mm adjustable. Space between wall and mirror 2cm | set de 4 attaches murales, carré, inox brossé. Ajustement possible de 2mm par attache après montage. Distance mur/miroir 2cm | Satz mit 4 Spiegelklemmen, viereckig, Edelstahl gebürstet. Nach der Montage lässt sich jede Klemme noch 2mm verstellen. Abstand zwischen Wand und Spiegel ist 2cm | 1.5 |  | 3.5 |  | 1.5 |  | cm | 0.2 | kg | 73249000 | 8717462003747
Hold Me_mirror frames
CL/08.04.002.40 | 44 | sale | Hold Me | set à 2 kantlijsten voor verdekte spiegelbevestiging, 50 cm, rvs gepolijst. Max. 50kg. Afstand tussen muur en spiegel 3,5cm | set of 2 frames for hidden mirror fixing, 50 cm, polished stainless steel. Max. 50kg. Space between wall and mirror 3,5cm | set de 2 montants pour montage invisible du miroir, 50 cm, inox poli. Max. 50kg. Distance entre mur et miroir 3,5cm | Satz mit 2 Seitenleisten für verdeckte Spiegelanbringung, 50 cm, Edelstahl poliert. Max. 50kg. Abstand zwischen Wand und Spiegel 3,5cm |  |  |  | 3.5 | 50 |  | cm | 0.8 | kg | 73249000 | 8717462000531
CL/08.04.003.40 | 45 | sale | Hold Me | set à 2 kantlijsten voor verdekte spiegelbevestiging, 60 cm, rvs gepolijst. Max. 50kg. Afstand tussen muur en spiegel 3,5cm | set of 2 frames for hidden mirror fixing, 60 cm, polished stainless steel. Max. 50kg. Space between wall and mirror 3,5cm | set de 2 montants pour montage invisible du miroir, 60 cm, inox poli. Max. 50kg. Distance entre mur et miroir 3,5cm | Satz mit 2 Seitenleisten für verdeckte Spiegelanbringung, 60 cm, Edelstahl poliert. Max. 50kg. Abstand zwischen Wand und Spiegel 3,5cm |  |  |  | 3.5 | 60 |  | cm | 0.8 | kg | 73249000 | 8717462000548
CL/08.04.004.40 | 53 | sale | Hold Me | set à 2 kantlijsten voor verdekte spiegelbevestiging, 70 cm, rvs gepolijst. Max. 50kg. Afstand tussen muur en spiegel 3,5cm | set of 2 frames for hidden mirror fixing, 70 cm, polished stainless steel. Max. 50kg. Space between wall and mirror 3,5cm | set de 2 montants pour montage invisible du miroir, 70 cm, inox poli. Max. 50kg. Distance entre mur et miroir 3,5cm | Satz mit 2 Seitenleisten für verdeckte Spiegelanbringung, 70 cm, Edelstahl poliert. Max. 50kg. Abstand zwischen Wand und Spiegel 3,5cm |  |  |  | 3.5 | 70 |  | cm | 0.8 | kg | 73249000 | 8717462000555
CL/08.04.005.40 | 55 | sale | Hold Me | set à 2 kantlijsten voor verdekte spiegelbevestiging, 90 cm, rvs gepolijst. Max. 50kg. Afstand tussen muur en spiegel 3,5cm | set of 2 frames for hidden mirror fixing, 90 cm, polished stainless steel. Max. 50kg. Space between wall and mirror 3,5cm | set de 2 montants pour montage invisible du miroir, 90 cm, inox poli. Max. 50kg. Distance entre mur et miroir 3,5cm | Satz mit 2 Seitenleisten für verdeckte Spiegelanbringung, 90 cm, Edelstahl poliert. Max. 50kg. Abstand zwischen Wand und Spiegel 3,5cm |  |  |  | 3.5 | 90 |  | cm | 0.8 | kg | 73249000 | 8717462000562
CL/08.04.007.40 | 41 | sale | Hold Me | set à 2 kantlijsten voor verdekte spiegelbevestiging, 40 cm, rvs gepolijst. Max. 50kg. Afstand tussen muur en spiegel 3,5cm | set of 2 frames for hidden mirror fixing, 40 cm, polished stainless steel. Max. 50kg. Space between wall and mirror 3,5cm | set de 2 montants pour montage invisible, 40 cm, inox poli. Max. 50kg. Distance entre mur et miroir 3,5cm | Satz mit 2 Seitenleisten für verdeckte Spiegelanbringung, 40 cm, Edelstahl poliert. Max. 50kg. Abstand zwischen Wand und Spiegel 3,5cm |  |  |  | 3.5 | 40 |  | cm | 0.6 | kg | 73249000 | 8717462000524
Accessories_
Cliff_shelves
CL/09.00001 | 65 |  | Cliff | planchet, wit keramiek. Tijdelijke ophanging meegeleverd, permanente verlijming zelf te voorzien. | shelve, white ceramics. Temporary suspension included, permanent mounting kit to be provide by oneself | Tablette, céramique blanche. Suspension temporaire inclus, kit de montage permanent à fournir soi-même. | Ablage, Keramik weiß. Temporäre befestigung enthalten, zusätzlich zu verkleben um dauerhaften Halt zu gewährleisten. |  |  | 19 | 6.4 | 5 |  | cm | 0.6 | kg | 69109000 | 8717462002436
CL/09.00002 | 70 |  | Cliff | planchet, wit keramiek. Tijdelijke ophanging meegeleverd, permanente verlijming zelf te voorzien. | shelve, white ceramics. Temporary suspension included, permanent mounting kit to be provide by oneself | Tablette, céramique blanche. Suspension temporaire inclus, kit de montage permanent à fournir soi-même. | Ablage, Keramik weiß. Temporäre befestigung enthalten, zusätzlich zu verkleben um dauerhaften Halt zu gewährleisten. |  |  | 21 | 11.2 | 4 |  | cm |  | kg | 69109000 | 8717462002443
CL/09.00003 | 78 |  | Cliff | planchet, wit keramiek. Tijdelijke ophanging meegeleverd, permanente verlijming zelf te voorzien. | shelve, white ceramics. Temporary suspension included, permanent mounting kit to be provide by oneself | Tablette, céramique blanche. Suspension temporaire inclus, kit de montage permanent à fournir soi-même. | Ablage, Keramik weiß. Temporäre befestigung enthalten, zusätzlich zu verkleben um dauerhaften Halt zu gewährleisten. |  |  | 26 | 9 | 7.5 |  | cm |  | kg | 69109000 | 8717462002450
CL/09.00004 | 85 |  | Cliff | planchet, wit keramiek. Tijdelijke ophanging meegeleverd, permanente verlijming zelf te voorzien. | shelve, white ceramics. Temporary suspension included, permanent mounting kit to be provide by oneself | Tablette, céramique blanche. Suspension temporaire inclus, kit de montage permanent à fournir soi-même. | Ablage, Keramik weiß. Temporäre befestigung enthalten, zusätzlich zu verkleben um dauerhaften Halt zu gewährleisten. |  |  | 27 | 8 | 6 |  | cm |  | kg | 69109000 | 8717462002511
CL/09.00005 | 90 |  | Cliff | planchet, wit keramiek. Tijdelijke ophanging meegeleverd, permanente verlijming zelf te voorzien. | shelve, white ceramics. Temporary suspension included, permanent mounting kit to be provide by oneself | Tablette, céramique blanche. Suspension temporaire inclus, kit de montage permanent à fournir soi-même. | Ablage, Keramik weiß. Temporäre befestigung enthalten, zusätzlich zu verkleben um dauerhaften Halt zu gewährleisten. |  |  | 32 | 7 | 5.2 |  | cm |  | kg | 69109000 | 8717462002528
CL/09.00006 | 97 |  | Cliff | planchet, wit keramiek. Tijdelijke ophanging meegeleverd, permanente verlijming zelf te voorzien. | shelve, white ceramics. Temporary suspension included, permanent mounting kit to be provide by oneself | Tablette, céramique blanche. Suspension temporaire inclus, kit de montage permanent à fournir soi-même. | Ablage, Keramik weiß. Temporäre befestigung enthalten, zusätzlich zu verkleben um dauerhaften Halt zu gewährleisten. |  |  | 36 | 7.8 | 5.5 |  | cm |  | kg | 69109000 | 8717462002535
CL/09.00015 | 101.85 |  | Cliff | planchet, oranje keramiek. Tijdelijke ophanging meegeleverd, permanente verlijming zelf te voorzien. | shelve, orange ceramics. Temporary suspension included, permanent mounting kit to be provide by oneself | Tablette, céramique orange. Suspension temporaire inclus, kit de montage permanent à fournir soi-même. | Ablage, Keramik orange. Temporäre befestigung enthalten, zusätzlich zu verkleben um dauerhaften Halt zu gewährleisten. |  |  | 32 | 7 | 5.2 |  | cm |  | kg | 69109000 | 8717462004973
CL/09.00016 | 114 |  | Cliff | planchet, oranje keramiek. Tijdelijke ophanging meegeleverd, permanente verlijming zelf te voorzien. | shelve, orange ceramics. Temporary suspension included, permanent mounting kit to be provide by oneself | Tablette, céramique orange. Suspension temporaire inclus, kit de montage permanent à fournir soi-même. | Ablage, Keramik orange. Temporäre befestigung enthalten, zusätzlich zu verkleben um dauerhaften Halt zu gewährleisten. |  |  | 36 | 7.8 | 5.5 |  | cm | 1.2 | kg | 69109000 | 8717462004980
Slim_
CL/09.03013.41 | 26 |  | Slim | Slim tandenborstelhouder, rvs geborsteld en wit siliconen t.b.v. 4 stuks | Slim toothbrush holder, brushed stainless st./white silicone for 4 pieces | Slim porte brosse à dents, inox brossé et silicone blanc pour 4 pièces | Slim Zahnbürstenhalter, Edelstahl gebürst. und weißes Silikon für 4 Stück. |  |  | 10 | 12.3 | 2.5 |  | cm |  |  | 73249000 | 8717462001200
CL/09.03030.41 | 64 |  | Slim | toiletrolhouder zonder klep, rvs geborsteld | toilet paper holder without lid, brushed stainless steel | porte-rouleau sans couvercle, inox brossé | Papierrollenhalter ohne Deckel, Edelstahl gebürstet |  |  | 14.6 | 8.4 | 2.5 |  | cm | 0.2 | kg | 73249000 | 8717462001217
CL/09.03035.41 | 76 |  | Slim | reserverolhouder t.b.v. 3 stuks, rvs geborsteld | backup toilet paper holder for 3 pieces, brushed stainless steel | porte-rouleau réserve pour 3 rouleaux, inox brossé | Reserverollenhalter für 3 Stück, Edelstahl gebürstet |  |  | 2.5 | 9.4 | 30.4 |  | cm | 0.4 | kg | 73249000 | 8717462001248
CL/09.03042.41 | 101 | sale | Slim | toiletborstelgarnituur, wandmodel, rvs geborsteld en aluite | toilet brush holder, wall mounted, brushed stainless steel and aluite | porte-balai à suspendre, inox brossé et aluite | WC-Bürstengarnitur, Wandmontage, Edelstahl gebürstet und aluite |  |  | 13.2 | 16.2 | 37 |  | cm | 1.4 | kg | 73249000 | 8717462009510
CL/09.03065.41 | 76 |  | Slim | set à 2 haken, rvs geborsteld | set of 2 hooks, brushed stainless steel | set de 2 patères, inox brossé | Satz mit 2 Haken, Edelstahl gebürstet |  |  | 13.2 | 4 |  | 2.5 | cm | 0.1 | kg | 73249000 | 8717462001262
CL/09.03099.41.01 | 317 |  | Slim | toilet accessoireset, bestaande uit: CL/09.03030.41 + CL/09.03035.41 + CL/09.03042.41 + CL/09.03065.41. rvs geborsteld | toilet accessories set, consisting of: CL/09.03030.41 + CL/09.03035.41 + CL/09.03042.41 + CL/09.03065.41. Brushed stainless steel | set d'accessoires, comportant: CL/09.03030.41 + CL/09.03035.41 + CL/09.03042.41 + CL/09.03065.41. Inox brossé | Zubehörsatz, enthält:: CL/09.03030.41 + CL/09.03035.41 + CL/09.03042.41 + CL/09.03065.41. Edelstahl gebürstet | [9 empty] | 74182000 | 8717462012824
Flat_
CL/09.02030 | 90 |  | Flat | toiletrolhouder zonder klep, chroom | toilet paper holder without lid, chrome | porte-rouleau sans couvercle, chrome | Papierrollenhalter ohne Deckel, Chrom |  |  | 16.5 | 7.2 | 4.8 |  | cm | 0.4 | kg | 74182000 | 8717462000111
CL/09.02030.20 | 90 |  | Flat | toiletrolhouder zonder klep, mat wit | toilet paper holder without lid, matt white | porte-rouleau sans couvercle, blanc mat | Papierrollenhalter ohne Deckel, matt weiß |  |  | 16.5 | 7.2 | 4.8 |  | cm | 0.4 | kg | 74182000 | 8717462006472
CL/09.02030.21 | 90 |  | Flat | toiletrolhouder zonder klep, mat zwart | toilet paper holder without lid, matt black | porte-rouleau sans couvercle, noir mat | Papierrollenhalter ohne Deckel, matt schwarz |  |  | 16.5 | 7.2 | 4.8 |  | cm | 0.4 | kg | 74182000 | 8717462006533
CL/09.02030.41 | 90 |  | Flat | toiletrolhouder zonder klep, rvs geborsteld | toilet paper holder without lid, brushed stainless steel | porte-rouleau sans couvercle, inox brossé | Papierrollenhalter ohne Deckel, Edelstahl gebürstet |  |  | 16.5 | 7.2 | 4.8 |  | cm | 0.4 | kg | 39205100 | 8717462012435
CL/09.02030.82 | 90 |  | Flat | toiletrolhouder zonder klep, goud geborsteld PVD, met anti-vingerafdruk coating | toilet paper holder without lid, gold brushed PVD, with anti-fingerprint coating | porte-rouleau sans couvercle, or brossé PVD, avec film de protection anti-traces de doigts | Papierrollenhalter ohne Deckel, Gold gebürstet PVD, mit Anti-Fingerabdruck-Beschichtung |  |  | 16.5 | 7.2 | 4.8 |  | cm | 0.4 | kg | 73249000 | 8717462013494
CL/09.02030.83 | 90 |  | Flat | toiletrolhouder zonder klep, brons geborsteld PVD, met anti-vingerafdruk coating | toilet paper holder without lid, bronze brushed PVD, with anti-fingerprint coating | porte-rouleau sans couvercle, bronze brossé PVD, avec film de protection anti-traces de doigts | Papierrollenhalter ohne Deckel, Bronze gebürstet PVD, mit Anti-Fingerabdruck-Beschichtung |  |  | 16.5 | 7.2 | 4.8 |  | cm | 0.4 | kg | 73249000 | 8717462013500
CL/09.02030.84 | 90 |  | Flat | toiletrolhouder zonder klep, gunmetal geborsteld PVD, met anti-vingerafdruk coating | toilet paper holder without lid, gun metal brushed PVD, with anti-fingerprint coating | porte-rouleau sans couvercle, canon de fusil brossé PVD, avec film de protection anti-traces de doigts | Papierrollenhalter ohne Deckel, Gunmetal gebürstet PVD, mit Anti-Fingerabdruck-Beschichtung |  |  | 16.5 | 7.2 | 4.8 |  | cm | 0.4 | kg | 73249000 | 8717462013517
CL/09.02031 | 78 |  | Flat | toiletrolhouder zonder klep, chroom | toilet paper holder without lid, chrome | porte-rouleau sans couvercle, chrome | Papierrollenhalter ohne Deckel, Chrom |  |  | 16.5 | 12.1 | 4.8 | 4.8 | cm | 0.3 | kg | 74182000 | 8717462000128
CL/09.02031.20 | 78 |  | Flat | toiletrolhouder zonder klep, mat wit | toilet paper holder without lid, matt white | porte-rouleau sans couvercle, blanc mat | Papierrollenhalter ohne Deckel, matt weiß |  |  |  | 12.1 | 4.8 | 4.8 | cm | 0.3 | kg | 74182000 | 8717462006526
CL/09.02031.21 | 78 |  | Flat | toiletrolhouder zonder klep, mat zwart | toilet paper holder without lid, matt black | porte-rouleau sans couvercle, noir mat | Papierrollenhalter ohne Deckel, matt schwarz |  |  |  | 12.1 | 4.8 | 4.8 | cm | 0.3 | kg | 74182000 | 8717462006588
CL/09.02031.41 | 78 |  | Flat | toiletrolhouder zonder klep, rvs geborsteld | toilet paper holder without lid, brushed stainless steel | porte-rouleau sans couvercle, inox brossé | Papierrollenhalter ohne Deckel, Edelstahl gebürstet |  |  |  | 12.1 | 4.8 | 4.8 | cm | 0.3 | kg | 39205100 | 8717462012428
CL/09.02032 | 96 |  | Flat | toiletrolhouder, dubbel, chroom | toilet paper holder, double, chrome | porte-rouleau, double, chrome | doppelter Papierrollenhalter, Chrom |  |  | 28.2 | 7.2 | 4.8 |  | cm | 0.4 | kg | 74182000 | 8717462000234
CL/09.02035 | 87 |  | Flat | reserverolhouder t.b.v. 3 stuks, chroom | backup toilet paper holder for 3 pieces, chrome | porte-rouleau réserve pour 3 rouleaux, chrome | Reserverollenhalter für 3 Stück, Chrom |  |  | 4.8 | 10.6 | 30.6 |  | cm | 0.4 | kg | 74182000 | 8717462000241
CL/09.02035.20 | 87 |  | Flat | reserverolhouder t.b.v. 3 stuks, mat wit | backup toilet paper holder for 3 pieces, matt white | porte-rouleau réserve pour 3 rouleaux, blanc mat | Reserverollenhalter für 3 Stück, matt weiß |  |  | 4.8 | 10.6 | 30.6 |  | cm | 0.4 | kg | 74182000 | 8717462006502
CL/09.02035.21 | 87 |  | Flat | reserverolhouder t.b.v. 3 stuks, mat zwart | backup toilet paper holder for 3 pieces, matt black | porte-rouleau réserve pour 3 rouleaux, noir mat | Reserverollenhalter für 3 Stück, matt schwarz |  |  | 4.8 | 10.6 | 30.6 |  | cm | 0.4 | kg | 74182000 | 8717462006564
CL/09.02035.41 | 87 |  | Flat | reserverolhouder t.b.v. 3 stuks, rvs geborsteld | backup toilet paper holder for 3 pieces, brushed stainless steel | porte-rouleau réserve pour 3 rouleaux, inox brossé | Reserverollenhalter für 3 Stück, Edelstahl gebürstet |  |  | 4.8 | 10.6 | 30.6 |  | cm | 0.4 | kg | 39205100 | 8717462012411
CL/09.02035.82 | 87 |  | Flat | reserverolhouder t.b.v. 3 stuks, goud geborsteld PVD, met anti-vingerafdruk coating | backup toilet paper holder for 3 pieces, gold brushed PVD, with anti-fingerprint coating | porte-rouleau réserve pour 3 rouleaux, or brossé PVD, avec film de protection anti-traces de doigts | Reserverollenhalter für 3 Stück, Gold gebürstet PVD, mit Anti-Fingerabdruck-Beschichtung |  |  | 4.8 | 10.6 | 30.6 |  | cm | 0.4 | kg | 73249000 | 8717462013524
CL/09.02035.83 | 87 |  | Flat | reserverolhouder t.b.v. 3 stuks, brons geborsteld PVD, met anti-vingerafdruk coating | backup toilet paper holder for 3 pieces, bronze brushed PVD, with anti-fingerprint coating | porte-rouleau réserve pour 3 rouleaux, bronze brossé PVD, avec film de protection anti-traces de doigts | Reserverollenhalter für 3 Stück, Bronze gebürstet PVD, mit Anti-Fingerabdruck-Beschichtung |  |  | 4.8 | 10.6 | 30.6 |  | cm | 0.4 | kg | 73249000 | 8717462013531
CL/09.02035.84 | 87 |  | Flat | reserverolhouder t.b.v. 3 stuks, gunmetal geborsteld PVD, met anti-vingerafdruk coating | backup toilet paper holder for 3 pieces, gun metal brushed PVD, with anti-fingerprint coating | porte-rouleau réserve pour 3 rouleaux, canon de fusil brossé PVD, avec film de protection anti-traces de doigts | Reserverollenhalter für 3 Stück, Gunmetal gebürstet PVD, mit Anti-Fingerabdruck-Beschichtung |  |  | 4.8 | 10.6 | 30.6 |  | cm | 0.4 | kg | 73249000 | 8717462013548
CL/09.02041 | 204 |  | Flat | toiletborstelgarnituur, wandmodel, chroom | toilet brush holder, wall mounted, chrome | porte-balai à suspendre, chrome | WC-Bürstengarnitur, Wandmontage, Chrom |  |  |  | 11.5 | 35 | 8 | cm | 1.2 | kg | 73249000 | 8717462000265
CL/09.02041.20 | 204 |  | Flat | toiletborstelgarnituur, wandmodel, mat wit | toilet brush holder, wall mounted, matt white | porte-balai à suspendre, blanc mat | WC-Bürstengarnitur, Wandmontage, matt weiß |  |  |  | 11.5 | 35 | 8 | cm | 1.2 | kg | 73249000 | 8717462006489
CL/09.02041.21 | 204 |  | Flat | toiletborstelgarnituur, wandmodel, mat zwart | toilet brush holder, wall mounted, matt black | porte-balai à suspendre, noir mat | WC-Bürstengarnitur, Wandmontage, matt schwarz |  |  |  | 11.5 | 35 | 8 | cm | 1.2 | kg | 73249000 | 8717462006540
CL/09.02041.41 | 204 |  | Flat | toiletborstelgarnituur, wandmodel, rvs geborsteld | toilet brush holder, wall mounted, brushed stainless steel | porte-balai à suspendre, inox brossé | WC-Bürstengarnitur, Wandmontage, Edelstahl gebürstet |  |  |  | 11.5 | 35 | 8 | cm | 1.2 | kg | 39205100 | 8717462012404
CL/09.02041.82 | 204 |  | Flat | toiletborstelgarnituur, wandmodel, goud geborsteld PVD, met anti-vingerafdruk coating | toilet brush holder, wall mounted, gold brushed PVD, with anti-fingerprint coating | porte-balai à suspendre, or brossé PVD, avec film de protection anti-traces de doigts | WC-Bürstengarnitur, Wandmontage, Gold gebürstet PVD, mit Anti-Fingerabdruck-Beschichtung |  |  |  | 11.5 | 35 | 8 | cm | 1.2 | kg | 73249000 | 8717462013555
CL/09.02041.83 | 204 |  | Flat | toiletborstelgarnituur, wandmodel, brons geborsteld PVD, met anti-vingerafdruk coating | toilet brush holder, wall mounted, bronze brushed PVD, with anti-fingerprint coating | porte-balai à suspendre, bronze brossé PVD, avec film de protection anti-traces de doigts | WC-Bürstengarnitur, Wandmontage, Bronze gebürstet PVD, mit Anti-Fingerabdruck-Beschichtung |  |  |  | 11.5 | 35 | 8 | cm | 1.2 | kg | 73249000 | 8717462013562
CL/09.02041.84 | 204 |  | Flat | toiletborstelgarnituur, wandmodel, gunmetal geborsteld PVD, met anti-vingerafdruk coating | toilet brush holder, wall mounted, gun metal brushed PVD, with anti-fingerprint coating | porte-balai à suspendre, canon de fusil brossé PVD, avec film de protection anti-traces de doigts | WC-Bürstengarnitur, Wandmontage, Gunmetal gebürstet PVD, mit Anti-Fingerabdruck-Beschichtung |  |  |  | 11.5 | 35 | 8 | cm | 1.2 | kg | 73249000 | 8717462013579
CL/09.02050 | 123 |  | Flat | handdoekrek, chroom | towel rail, chrome | porte-serviette, chrome | Handtuchhalter, Chrom |  |  | 45 | 7.2 | 4.8 |  | cm | 0.6 | kg | 74182000 | 8717462000135
CL/09.02051 | 159 |  | Flat | handdoekrek, chroom | towel rail, chrome | porte-serviette, chrome | Handtuchhalter, Chrom |  |  | 60 | 7.2 | 4.8 |  | cm | 0.8 | kg | 74182000 | 8717462000142
CL/09.02053 | 182 |  | Flat | handdoekrek, dubbel, chroom | towel rail, double, chrome | porte-serviette, double, chrome | doppelter Handtuchhalter, Chrom |  |  | 60 | 13.4 | 4.8 |  | cm | 1.4 | kg | 74182000 | 8717462000159
CL/09.02055 | 141 |  | Flat | zwenkbaar handdoekrek, dubbel, chroom | moveable towel rail, double, chrome | porte-serviette double, barres amovible, chrome | schwenkbarer doppelter Handtuchhalter, Chrom |  |  | 4.6 | 48.7 | 7.7 |  | cm | 1.2 | kg | 74182000 | 8717462000166
CL/09.02056 | 83 |  | Flat | handdoekring, chroom | towel ring, chrome | anneau, chrome | Handtuchring, Chrom |  |  | 16.2 | 4 | 18.8 |  | cm | 0.4 | kg | 74182000 | 8717462000173
CL/09.02059 | 255 |  | Flat | handdoekstapelrek, chroom | towel rack, chrome | porte-serviette étagère, chrome | Handtuchablage, Chrom |  |  | 60 | 25.8 | 4.8 |  | cm | 2.4 | kg | 74182000 | 8717462000180
CL/09.02064 | 90 |  | Flat | set à 2 kledinghaken, chroom | set of 2 hooks, chrome | set de 2 patères, chrome | Satz mit 2 Kleiderhaken, Chrom |  |  |  | 3.6 | 4.8 | 4.8 | cm | 0.2 | kg | 83025000 | 8717462000210
CL/09.02064.20 | 90 |  | Flat | set à 2 kledinghaken, mat wit | set of 2 hooks, matt white | set de 2 patères, blanc mat | Satz mit 2 Kleiderhaken, matt weiß |  |  |  | 3.6 | 4.8 | 4.8 | cm | 0.2 | kg | 83025000 | 8717462006496
CL/09.02064.21 | 90 |  | Flat | set à 2 kledinghaken, mat zwart | set of 2 hooks, matt black | set de 2 patères, noir mat | Satz mit 2 Kleiderhaken, matt schwarz |  |  |  | 3.6 | 4.8 | 4.8 | cm | 0.2 | kg | 83025000 | 8717462006557
CL/09.02064.41 | 90 |  | Flat | set à 2 kledinghaken, rvs geborsteld | set of 2 hooks, brushed stainless steel | set de 2 patères, inox brossé | Satz mit 2 Kleiderhaken, Edelstahl gebürstet |  |  |  | 3.6 | 4.8 | 4.8 | cm | 0.2 | kg | 39205100 | 8717462012459
CL/09.02064.82 | 90 |  | Flat | set à 2 kledinghaken, goud geborsteld PVD, met anti-vingerafdruk coating | set of 2 hooks, gold brushed PVD, with anti-fingerprint coating | set de 2 patères, or brossé PVD, avec film de protection anti-traces de doigts | Satz mit 2 Kleiderhaken, Gold gebürstet PVD, mit Anti-Fingerabdruck-Beschichtung |  |  |  | 3.6 | 4.8 | 4.8 | cm | 0.2 | kg | 73249000 | 8717462013586
CL/09.02064.83 | 90 |  | Flat | set à 2 kledinghaken, brons geborsteld PVD, met anti-vingerafdruk coating | set of 2 hooks, bronze brushed PVD, with anti-fingerprint coating | set de 2 patères, bronze brossé PVD, avec film de protection anti-traces de doigts | Satz mit 2 Kleiderhaken, Bronze gebürstet PVD, mit Anti-Fingerabdruck-Beschichtung |  |  |  | 3.6 | 4.8 | 4.8 | cm | 0.2 | kg | 73249000 | 8717462013593
CL/09.02064.84 | 90 |  | Flat | set à 2 kledinghaken, gunmetal geborsteld PVD, met anti-vingerafdruk coating | set of 2 hooks, gun metal brushed PVD, with anti-fingerprint coating | set de 2 patères, canon de fusil brossé PVD, avec film de protection anti-traces de doigts | Satz mit 2 Kleiderhaken, Gunmetal gebürstet PVD, mit Anti-Fingerabdruck-Beschichtung |  |  |  | 3.6 | 4.8 | 4.8 | cm | 0.2 | kg | 73249000 | 8717462013609
CL/09.02066 | 64 |  | Flat | dubbele kledinghaak, chroom | double hook, chrome | double patère, chrome | doppelter Kleiderhaken, Chrom |  |  |  | 3.6 | 4.8 | 4.8 | cm | 0.2 | kg | 83025000 | 8717462000227
CL/09.02066.20 | 64 |  | Flat | dubbele kledinghaak, mat wit | double hook, matt white | double patére, blanc mat | doppelter Kleiderhaken, matt weiß |  |  |  | 3.6 | 4.8 | 5 | cm | 0.2 | kg | 83025000 | 8717462006595
CL/09.02066.21 | 64 |  | Flat | dubbele kledinghaak, mat zwart | double hook, matt black | double patére, noir mat | doppelter Kleiderhaken, matt schwarz |  |  |  | 3.6 | 4.8 | 5 | cm | 0.2 | kg | 83025000 | 8717462006601
CL/09.02066.41 | 64 |  | Flat | dubbele kledinghaak, rvs geborsteld | double hook, brushed stainless steel | double patère, inox brossé | doppelter Kleiderhaken, Edelstahl gebürstet |  |  |  | 3.6 | 4.8 | 5 | cm | 0.2 | kg | 39205100 | 8717462012442
CL/09.02080 | 142 |  | Flat | planchet, chroom en helder glas | shelf, chrome and clear glass | tablette, chrome et verre transparent | Ablage, Chrom und transparentes Glas |  |  | 45 | 14.2 | 4.8 |  | cm | 1.6 | kg | 74182000 | 8717462000197
CL/09.02099.29.01 | 440 |  | Flat | toilet accessoireset, bestaande uit: CL/09.02030 + CL/09.02035 + CL/09.02041 + CL/09.02064. Chroom | toilet accessories set, consisting of: CL/09.02030 + CL/09.02035 + CL/09.02041 + CL/09.02064. Chrome | set d'accessoires, comportant: CL/09.02030 + CL/09.02035 + CL/09.02041 + CL/09.02064. Chrom | Zubehörsatz,enthält: CL/09.02030 + CL/09.02035 + CL/09.02041 + CL/09.02064. Chrom | [9 empty] | 74182000 | 8717462012855
CL/09.02099.20.01 | 440 |  | Flat | toilet accessoireset, bestaande uit: CL/09.02030.20 + CL/09.02035.20 + CL/09.02041.20 + CL/09.02064.20. Mat wit | toilet accessories set, consisting of: CL/09.02030.20 + CL/09.02035.20 + CL/09.02041.20 + CL/09.02064.20. Matt white | set d'accessoires, comportant: CL/09.02030.20 + CL/09.02035.20 + CL/09.02041.20 + CL/09.02064.20. Blanc mat | Zubehörsatz, enthält: CL/09.02030.20 + CL/09.02035.20 + CL/09.02041.20 + CL/09.02064.20. Matt weiß | [7 empty] | 2.58 | kg | 74182000 | 8717462012831
CL/09.02099.21.01 | 440 |  | Flat | toilet accessoireset, bestaande uit: CL/09.02030.21 + CL/09.02035.21 + CL/09.02041.21 + CL/09.02064.21. Mat zwart | toilet accessories set, consisting of: CL/09.02030.21 + CL/09.02035.21 + CL/09.02041.21 + CL/09.02064.21. Matt black | set d'accessoires, comportant: CL/09.02030.21 + CL/09.02035.21 + CL/09.02041.21 + CL/09.02064.21. Noir mat | Zubehörsatz, enthält: CL/09.02030.21 + CL/09.02035.21 + CL/09.02041.21 + CL/09.02064.21. Matt schwarz | [7 empty] | 2.49 | kg | 74182000 | 8717462012848
CL/09.02099.41.01 | 440 |  | Flat | toilet accessoireset, bestaande uit: CL/09.02030.41 + CL/09.02035.41 + CL/09.02041.41 + CL/09.02064.41. rvs geborsteld | toilet accessories set, consisting of: CL/09.02030.41 + CL/09.02035.41 + CL/09.02041.41 + CL/09.02064.41. Brushed stainless steel | set d'accessoires, comportant: CL/09.02030.41 + CL/09.02035.41 + CL/09.02041.41 + CL/09.02064.41. Inox brossé | Zubehörsatz, enthält: CL/09.02030.41 + CL/09.02035.41 + CL/09.02041.41 + CL/09.02064.41. Edelstahl gebürstet | [7 empty] | 2.48 | kg | 74182000 | 8717462012862
CL/09.02099.82.01 | 440 | in stock | Flat | toilet accessoireset, bestaande uit: CL/09.02030.82 + CL/09.02035.82 + CL/09.02041.82 + CL/09.02064.82. Goud geborsteld PVD | toilet accessories set, consisting of: CL/09.02030.82 + CL/09.02035.82 + CL/09.02041.82 + CL/09.02064.82. Gold brushed PVD | set d'accessoires, comportant: CL/09.02030.82 + CL/09.02035.82 + CL/09.02041.82 + CL/09.02064.82. Or brossé PVD | Zubehörsatz, enthält: CL/09.02030.82 + CL/09.02035.82 + CL/09.02041.82 + CL/09.02064.82. Gold gebürstet PVD | [7 empty] | 2.51 | kg | 74182000 | 8717462018017
CL/09.02099.83.01 | 440 | in stock | Flat | toilet accessoireset, bestaande uit: CL/09.02030.83 + CL/09.02035.83 + CL/09.02041.83 + CL/09.02064.83. Brons geborsteld PVD | toilet accessories set, consisting of: CL/09.02030.83 + CL/09.02035.83 + CL/09.02041.83 + CL/09.02064.83. Bronze brushed PVD | set d'accessoires, comportant: CL/09.02030.83 + CL/09.02035.83 + CL/09.02041.83 + CL/09.02064.83. Bronze brossé PVD | Zubehörsatz, enthält: CL/09.02030.83 + CL/09.02035.83 + CL/09.02041.83 + CL/09.02064.83. Bronze gebürstet PVD | [7 empty] | 2.44 | kg | 74182000 | 8717462018024
CL/09.02099.84.01 | 440 | in stock | Flat | toilet accessoireset, bestaande uit: CL/09.02030.84 + CL/09.02035.84 + CL/09.02041.84 + CL/09.02064.84. Gunmetal geborsteld PVD | toilet accessories set, consisting of: CL/09.02030.84 + CL/09.02035.84 + CL/09.02041.84 + CL/09.02064.84. Gun metal brushed PVD | set d'accessoires, comportant: CL/09.02030.84 + CL/09.02035.84 + CL/09.02041.84 + CL/09.02064.84. Canon de fusil brossé PVD | Zubehörsatz, enthält: CL/09.02030.84 + CL/09.02035.84 + CL/09.02041.84 + CL/09.02064.84. Gunmetal gebürstet PVD | [7 empty] | 2.55 | kg | 74182000 | 8717462018031
Fold_
CL/09.04028.20 | 83 |  | Fold | toiletrolhouder zonder klep, met planchet, mat wit poedercoating | toilet paper holder without lid, with shelf, matt white powder coating | porte-rouleau sans couvercle, avec tablette, poudre blanc mat | Papierrollenhalter ohne Deckel, mit Ablage, matt weiß pulverbeschichtet |  |  | 27.7 | 11 | 3 |  | cm | 0.7 | kg | 73249000 | 8717462010936
CL/09.04028.21 | 83 |  | Fold | toiletrolhouder zonder klep, met planchet, mat zwart poedercoating | toilet paper holder without lid, with shelf, matt black powder coating | porte-rouleau sans couvercle, avec tablette, poudre noir mat | Papierrollenhalter ohne Deckel, mit Ablage, matt schwarz pulverbeschichtet |  |  | 27.7 | 11 | 3 |  | cm | 0.7 | kg | 73249000 | 8717462010837
CL/09.04028.29 | 83 |  | Fold | toiletrolhouder zonder klep, met planchet, chroom | toilet paper holder without lid, with shelf, chrome | porte-rouleau sans couvercle, avec tablette, chrome | Papierrollenhalter ohne Deckel, mit Ablage, Chrom |  |  | 27.7 | 11 | 3 |  | cm | 0.7 | kg | 73249000 | 8717462010639
CL/09.04028.41 | 83 |  | Fold | toiletrolhouder zonder klep, met planchet, rvs geborsteld | toilet paper holder without lid, with shelf, brushed stainless steel | porte-rouleau sans couvercle, avec tablette, inox brossé | Papierrollenhalter ohne Deckel, mit Ablage, Edelstahl gebürstet |  |  | 27.7 | 11 | 3 |  | cm | 0.7 | kg | 73249000 | 8717462010738
CL/09.04028.82 | 100 |  | Fold | toiletrolhouder met planchet, goud geborsteld PVD | toilet paper holder with shelf, gold brushed PVD | porte-rouleau avec tablette, or brossé PVD | Papierrollenhalter mit Regal, Gold gebürstet PVD |  |  | 27.7 | 11 | 3 |  | cm | 0.7 | kg | 74182000 | 8717462014637
CL/09.04028.83 | 100 |  | Fold | toiletrolhouder met planchet, brons geborsteld PVD | toilet paper holder with shelf, bronze brushed PVD | porte-rouleau avec tablette, bronze brossé PV | Papierrollenhalter mit Regal, Bronze gebürstet PVD |  |  | 27.7 | 11 | 3 |  | cm | 0.7 | kg | 74182000 | 8717462014644
CL/09.04028.84 | 100 |  | Fold | toiletrolhouder met planchet, gunmetal geborsteld PVD | toilet paper holder with shelf, gun metal brushed PVD | porte-rouleau avec tablette, canon de fusil brossé PVD | Papierrollenhalter mit Regal, Gunmetal gebürstet PVD |  |  | 27.7 | 11 | 3 |  | cm | 0.7 | kg | 74182000 | 8717462014651
CL/09.04029.20 | 72 |  | Fold | toiletrolhouder met cover, gebogen model, mat wit poedercoating | toilet paper holder with cover, curved model, matt white powder coating | porte-rouleau avec couvercle, incurvé, poudre blanc mat | Papierrollenhalter mit Deckel, gebogenes Modell, matt weiß pulverbeschichtet |  |  | 14.8 | 7.5 | 7.5 |  | cm | 0.7 | kg | 73249000 | 8717462010943
CL/09.04029.21 | 72 |  | Fold | toiletrolhouder met cover, gebogen model, mat zwart poedercoating | toilet paper holder with cover, curved model, matt black powder coating | porte-rouleau avec couvercle, incurvé, poudre noir mat | Papierrollenhalter mit Deckel, gebogenes Modell, matt schwarz pulverbeschichtet |  |  | 14.8 | 7.5 | 7.5 |  | cm | 0.7 | kg | 73249000 | 8717462010844
CL/09.04029.29 | 72 |  | Fold | toiletrolhouder met cover, gebogen model, chroom | toilet paper holder with cover, curved model, chrome | porte-rouleau avec couvercle, incurvé, chrome | Papierrollenhalter mit Deckel, gebogenes Modell, Chrom |  |  | 14.8 | 7.5 | 7.5 |  | cm | 0.7 | kg | 73249000 | 8717462010646
CL/09.04029.41 | 72 |  | Fold | toiletrolhouder met cover, gebogen model, rvs geborsteld | toilet paper holder with cover, curved model, brushed stainless steel | porte-rouleau avec couvercle, incurvé, inox brossé | Papierrollenhalter mit Deckel, gebogenes Modell, Edelstahl gebürstet |  |  | 14.8 | 7.5 | 7.5 |  | cm | 0.7 | kg | 73249000 | 8717462010745
CL/09.04029.82 | 82 |  | Fold | toiletrolhouder met cover, goud geborsteld PVD | toilet paper holder with cover, gold brushed PVD | porte-rouleau avec couvercle, or brossé PVD | Papierrollenhalter mit Deckel, Gold gebürstet PVD |  |  | 14.8 | 7.5 | 7.5 |  | cm | 0.7 | kg | 74182000 | 8717462014576
CL/09.04029.83 | 82 |  | Fold | toiletrolhouder met cover, brons geborsteld PVD | toilet paper holder with cover, bronze brushed PVD | porte-rouleau avec couvercle, bronze brossé PV | Papierrollenhalter mit Deckel, Bronze gebürstet PVD |  |  | 14.8 | 7.5 | 7.5 |  | cm | 0.7 | kg | 74182000 | 8717462014583
CL/09.04029.84 | 82 |  | Fold | toiletrolhouder met cover, gunmetal geborsteld PVD | toilet paper holder with cover, gun metal brushed PVD | porte-rouleau avec couvercle, canon de fusil brossé PVD | Papierrollenhalter mit Deckel, Gunmetal gebürstet PVD |  |  | 14.8 | 7.5 | 7.5 |  | cm | 0.7 | kg | 74182000 | 8717462014590
CL/09.04030.20 | 60 |  | Fold | toiletrolhouder zonder klep, mat wit poedercoating | toilet paper holder without lid, matt white powder coating | porte-rouleau sans couvercle, poudre blanc mat | Papierrollenhalter ohne Deckel, matt weiß pulverbeschichtet |  |  | 14.8 | 7.8 | 3 |  | cm | 0.4 | kg | 73249000 | 8717462010929
CL/09.04030.21 | 60 |  | Fold | toiletrolhouder zonder klep, mat zwart poedercoating | toilet paper holder without lid, matt black powder coating | porte-rouleau sans couvercle, poudre noir mat | Papierrollenhalter ohne Deckel, matt schwarz pulverbeschichtet |  |  | 14.8 | 7.8 | 3 |  | cm | 0.4 | kg | 73249000 | 8717462010820
CL/09.04030.29 | 60 |  | Fold | toiletrolhouder zonder klep, chroom | toilet paper holder without lid, chrome | porte-rouleau sans couvercle, chrome | Papierrollenhalter ohne Deckel, Chrom |  |  | 14.8 | 7.8 | 3 |  | cm | 0.4 | kg | 73249000 | 8717462010622
CL/09.04030.41 | 60 |  | Fold | toiletrolhouder zonder klep, rvs geborsteld | toilet paper holder without lid, brushed stainless steel | porte-rouleau sans couvercle, inox brossé | Papierrollenhalter ohne Deckel, Edelstahl gebürstet |  |  | 14.8 | 7.8 | 3 |  | cm | 0.4 | kg | 73249000 | 8717462010721
CL/09.04030.82 | 68 |  | Fold | toiletrolhouder zonder klep, goud geborsteld PVD | toilet paper holder without lid, gold brushed PVD | porte-rouleau sans couvercle, or brossé PVD | Papierrollenhalter ohne Deckel, Gold gebürstet PVD |  |  | 14.8 | 7.8 | 3 |  | cm | 0.4 | kg | 74182000 | 8717462014606
CL/09.04030.83 | 68 |  | Fold | toiletrolhouder zonder klep, brons geborsteld PVD | toilet paper holder without lid, bronze brushed PVD | porte-rouleau sans couvercle, bronze brossé PVD | Papierrollenhalter ohne Deckel, Bronze gebürstet PVD |  |  | 14.8 | 7.8 | 3 |  | cm | 0.4 | kg | 74182000 | 8717462014613
CL/09.04030.84 | 68 |  | Fold | toiletrolhouder zonder klep, gunmetal geborsteld PVD | toilet paper holder without lid, gun metal brushed PVD | porte-rouleau sans couvercle, canon de fusil brossé PVD | Papierrollenhalter ohne Deckel, Gunmetal gebürstet PVD |  |  | 14.8 | 7.8 | 3 |  | cm | 0.4 | kg | 74182000 | 8717462014620
CL/09.04035.20 | 60 |  | Fold | reserverolhouder t.b.v. 3 stuks, mat wit poedercoating | backup toilet paper holder for 3 pieces, matt white powder coating | porte-rouleau réserve pour 3 rouleaux, poudre blanc mat | Reserverollenhalter für 3 Stück, matt weiß pulverbeschichtet |  |  | 1.8 | 8.5 | 39 |  | cm | 0.4 | kg | 73249000 | 8717462010981
CL/09.04035.21 | 60 |  | Fold | reserverolhouder t.b.v. 3 stuks, mat zwart poedercoating | backup toilet paper holder for 3 pieces, matt black powder coating | porte-rouleau réserve pour 3 rouleaux, poudre noir mat | Reserverollenhalter für 3 Stück, matt schwarz pulverbeschichtet |  |  | 1.8 | 8.5 | 39 |  | cm | 0.4 | kg | 73249000 | 8717462010882
CL/09.04035.29 | 60 |  | Fold | reserverolhouder t.b.v. 3 stuks, chroom | backup toilet paper holder for 3 pieces, chrome | porte-rouleau réserve pour 3 rouleaux, chrome | Reserverollenhalter für 3 Stück, Chrom |  |  | 1.8 | 8.5 | 39 |  | cm | 0.4 | kg | 73249000 | 8717462010684
CL/09.04035.41 | 60 |  | Fold | reserverolhouder t.b.v. 3 stuks, rvs geborsteld | backup toilet paper holder for 3 pieces, brushed stainless steel | porte-rouleau réserve pour 3 rouleaux, inox brossé | Reserverollenhalter für 3 Stück, Edelstahl gebürstet |  |  | 1.8 | 8.5 | 39 |  | cm | 0.4 | kg | 73249000 | 8717462010783
CL/09.04035.82 | 77 |  | Fold | reserverolhouder t.b.v. 3 stuks, goud geborsteld PVD | backup toilet paper holder for 3 pieces, gold brushed PVD | porte-rouleau réserve pour 3 rouleaux, or brossé PVD | Reserverollenhalter für 3 Stück, Gold gebürstet PVD |  |  | 1.8 | 8.5 | 39 |  | cm | 0.4 | kg | 74182000 | 8717462014514
CL/09.04035.83 | 77 |  | Fold | reserverolhouder t.b.v. 3 stuks, brons geborsteld PVD | backup toilet paper holder for 3 pieces, bronze brushed PVD | porte-rouleau réserve pour 3 rouleaux, bronze brossé PVD | Reserverollenhalter für 3 Stück, Bronze gebürstet PVD |  |  | 1.8 | 8.5 | 39 |  | cm | 0.4 | kg | 74182000 | 8717462014521
CL/09.04035.84 | 77 |  | Fold | reserverolhouder t.b.v. 3 stuks, gunmetal geborsteld PVD | backup toilet paper holder for 3 pieces, gun metal brushed PVD | porte-rouleau réserve pour 3 rouleaux, canon de fusil brossé PVD | Reserverollenhalter für 3 Stück, Gunmetal gebürstet PVD |  |  | 1.8 | 8.5 | 39 |  | cm | 0.4 | kg | 74182000 | 8717462014538
CL/09.04041.20 | 120 |  | Fold | toiletborstelgarnituur, wandmodel, mat wit | toilet brush holder, wall mounted, matt white | porte-balai à suspendre, blanc mat | WC-Bürstengarnitur, Wandmontage, matt weiß |  |  | 8 | 10.5 | 35.3 |  | cm | 1 | kg | 73249000 | 8717462010998
CL/09.04041.21 | 120 |  | Fold | toiletborstelgarnituur, wandmodel, mat zwart | toilet brush holder, wall mounted, matt black | porte-balai à suspendre, noir mat | WC-Bürstengarnitur, Wandmontage, matt schwarz |  |  | 8 | 10.5 | 35.3 |  | cm | 1 | kg | 73249000 | 8717462010899
CL/09.04041.29 | 120 |  | Fold | toiletborstelgarnituur, wandmodel, chroom | toilet brush holder, wall mounted, chrome | porte-balai à suspendre, chrome | WC-Bürstengarnitur, Wandmontage, Chrom |  |  | 8 | 10.5 | 35.3 |  | cm | 1 | kg | 73249000 | 8717462010691
CL/09.04041.41 | 120 |  | Fold | toiletborstelgarnituur, wandmodel, rvs geborsteld | toilet brush holder, wall mounted, brushed stainless steel | porte-balai à suspendre, inox brossé | WC-Bürstengarnitur, Wandmontage, Edelstahl gebürstet |  |  | 8 | 10.5 | 35.3 |  | cm | 1 | kg | 73249000 | 8717462010790
CL/09.04041.82 | 152 |  | Fold | toiletborstelgarnituur, wandmodel, goud geborsteld PVD | toilet brush holder, wall mounted, gold brushed PVD | porte-balai à suspendre, or brossé PVD | WC-Bürstengarnitur, Wandmontage, Gold gebürstet PVD |  |  | 8 | 10.5 | 35.3 |  | cm | 1 | kg | 74182000 | 8717462014545
CL/09.04041.83 | 152 |  | Fold | toiletborstelgarnituur, wandmodel, brons geborsteld PVD | toilet brush holder, wall mounted, bronze brushed PVD | porte-balai à suspendre, bronze brossé PVD | WC-Bürstengarnitur, Wandmontage, Bronze gebürstet PVD |  |  | 8 | 10.5 | 35.3 |  | cm | 1 | kg | 74182000 | 8717462014552
CL/09.04041.84 | 152 |  | Fold | toiletborstelgarnituur, wandmodel, gunmetal geborsteld PVD | toilet brush holder, wall mounted, gun metal brushed PVD | porte-balai à suspendre, canon de fusil brossé PVD | WC-Bürstengarnitur, Wandmontage, Gunmetal gebürstet PVD |  |  | 8 | 10.5 | 35.3 |  | cm | 1 | kg | 74182000 | 8717462014569
CL/09.04051.20 | 96 |  | Fold | handdoekrek 45cm, mat wit poedercoating | towel rail 45cm, matt white powder coating | porte-serviette 45cm, poudre blanc mat | Handtuchhalter 45cm, matt weiß pulverbeschichtet |  |  | 45 | 7.5 | 3 |  | cm | 0.7 | kg | 73249000 | 8717462010974
CL/09.04051.21 | 96 |  | Fold | handdoekrek 45cm, mat zwart poedercoating | towel rail 45cm, matt black powder coating | porte-serviette 45cm, poudre noir mat | Handtuchhalter 45cm, matt schwarz pulverbeschichtet |  |  | 45 | 7.5 | 3 |  | cm | 0.7 | kg | 73249000 | 8717462010875
CL/09.04051.29 | 96 |  | Fold | handdoekrek 45cm, chroom | towel rail 45cm, chrome | porte-serviette 45cm, chrome | Handtuchhalter 45cm, Chrom |  |  | 45 | 7.5 | 3 |  | cm | 0.7 | kg | 73249000 | 8717462010677
CL/09.04051.41 | 96 |  | Fold | handdoekrek 45cm, rvs geborsteld | towel rail 45cm, brushed stainless steel | porte-serviette 45cm, inox brossé | Handtuchhalter 45cm, Edelstahl gebürstet |  |  | 45 | 7.5 | 3 |  | cm | 0.7 | kg | 73249000 | 8717462010776
CL/09.04051.82 | 116 |  | Fold | handdoekrek 45cm, goud geborsteld PVD | towel rail 45cm, gold brushed PVD | porte-serviette 45cm, or brossé PVD | Handtuchhalter 45cm, Gold gebürstet PVD |  |  | 45 | 7.5 | 3 |  | cm | 0.7 | kg | 74182000 | 8717462014699
CL/09.04051.83 | 116 |  | Fold | handdoekrek brons 45cm, geborsteld PVD | towel rail 45cm, bronze brushed PVD | porte-serviette 45cm, bronze brossé PVD | Handtuchhalter 45cm, Bronze gebürstet PVD |  |  | 45 | 7.5 | 3 |  | cm | 0.7 | kg | 74182000 | 8717462014705
CL/09.04051.84 | 116 |  | Fold | handdoekrek 45cm, gunmetal geborsteld PVD | towel rail 45cm, gun metal brushed PVD | porte-serviette 45cm, canon de fusil brossé PVD | Handtuchhalter 45cm, Gunmetal gebürstet PVD |  |  | 45 | 7.5 | 3 |  | cm | 0.7 | kg | 74182000 | 8717462014712
CL/09.04057.20 | 107 |  | Fold | handdoekrek 60cm, mat wit poedercoating | towel rail 60cm, matt white powder coating | porte-serviette 60cm, poudre blanc mat | Handtuchhalter 60cm, matt weiß pulverbeschichtet |  |  | 60 | 7.5 | 3 |  | cm | 1 | kg | 73249000 | 8717462010967
CL/09.04057.21 | 107 |  | Fold | handdoekrek 60cm, mat zwart poedercoating | towel rail 60cm, matt black powder coating | porte-serviette 60cm, poudre noir mat | Handtuchhalter 60cm, matt schwarz pulverbeschichtet |  |  | 60 | 7.5 | 3 |  | cm | 1 | kg | 73249000 | 8717462010868
CL/09.04057.29 | 107 |  | Fold | handdoekrek 60cm, chroom | towel rail 60cm, chrome | porte-serviette 60cm, chrome | Handtuchhalter 60cm, Chrom |  |  | 60 | 7.5 | 3 |  | cm | 1 | kg | 73249000 | 8717462010660
CL/09.04057.41 | 107 |  | Fold | handdoekrek 60cm, rvs geborsteld | towel rail 60cm, brushed stainless steel | porte-serviette 60cm, inox brossé | Handtuchhalter 60cm, Edelstahl gebürstet |  |  | 60 | 7.5 | 3 |  | cm | 1 | kg | 73249000 | 8717462010769
CL/09.04057.82 | 142 |  | Fold | handdoekrek 60cm, goud geborsteld PVD | towel rail 60cm, gold brushed PVD | porte-serviette 60cm, or brossé PVD | Handtuchhalter 60cm, Gold gebürstet PVD |  |  | 60 | 7.5 | 3 |  | cm | 1 | kg | 74182000 | 8717462014729
CL/09.04057.83 | 142 |  | Fold | handdoekrek 60cm, brons geborsteld PVD | towel rail 60cm, bronze brushed PVD | porte-serviette 60cm, bronze brossé PVD | Handtuchhalter 60cm, Bronze gebürstet PVD |  |  | 60 | 7.5 | 3 |  | cm | 1 | kg | 74182000 | 8717462014736
CL/09.04057.84 | 142 |  | Fold | handdoekrek 60cm, gunmetal geborsteld PVD | towel rail 60cm, gun metal brushed PVD | porte-serviette 60cm, canon de fusil brossé PVD | Handuchhalter 60cm, Gunmetal gebürstet PVD |  |  | 60 | 7.5 | 3 |  | cm | 1 | kg | 74182000 | 8717462014743
CL/09.04063.20 | 23 |  | Fold | enkele haak, mat wit poedercoating | single hook, matt white powder coating | patère simple, poudre blanc mat | Einzelhaken, matt weiß pulverbeschichtet |  |  | 1.8 | 2.5 | 3.7 |  | cm | 0.1 | kg | 73249000 | 8717462010905
CL/09.04063.21 | 23 |  | Fold | enkele haak, mat zwart poedercoating | single hook, matt black powder coating | patère simple, poudre noir mat | Einzelhaken, matt schwarz pulverbeschichtet |  |  | 1.8 | 2.5 | 3.7 |  | cm | 0.1 | kg | 73249000 | 8717462010806
CL/09.04063.29 | 23 |  | Fold | enkele haak, chroom | single hook, chrome | patère simple, chrome | Einzelhaken, Chrom |  |  | 1.8 | 2.5 | 3.7 |  | cm | 0.1 | kg | 73249000 | 8717462010608
CL/09.04063.41 | 23 |  | Fold | enkele haak, rvs geborsteld | single hook, brushed stainless steel | patère simple, inox brossé | Einzelhaken, Edelstahl gebürstet |  |  | 1.8 | 2.5 | 3.7 |  | cm | 0.1 | kg | 73249000 | 8717462010707
CL/09.04063.82 | 29 |  | Fold | enkele haak, goud geborsteld PVD | single hook, gold brushed PVD | patère simple, or brossé PVD | Einzelhaken, Gold gebürstet PVD |  |  | 1.8 | 2.5 | 3.7 |  | cm | 0.1 | kg | 74182000 | 8717462014750
CL/09.04063.83 | 29 |  | Fold | enkele haak, brons geborsteld PVD | single hook, bronze brushed PVD | patère simple, bronze brossé PVD | Einzelhaken, Bronze gebürstet PVD |  |  | 1.8 | 2.5 | 3.7 |  | cm | 0.1 | kg | 74182000 | 8717462014767
CL/09.04063.84 | 29 |  | Fold | enkele haak, gunmetal geborsteld PVD | single hook, gun metal brushed PVD | patère simple, canon de fusil brossé PVD | Einzelhaken, Gunmetal gebürstet PVD |  |  | 1.8 | 2.5 | 3.7 |  | cm | 0.1 | kg | 74182000 | 8717462014774
CL/09.04066.20 | 35 |  | Fold | dubbele haak, mat wit poedercoating | double hook, matt white powder coating | double patère, poudre blanc mat | Doppelhaken, matt weiß pulverbeschichtet |  |  | 6.6 | 2.5 | 3.7 |  | cm | 0.1 | kg | 73249000 | 8717462010912
CL/09.04066.21 | 35 |  | Fold | dubbele haak, mat zwart poedercoating | double hook, matt black powder coating | double patère, poudre noir mat | Doppelhaken, matt schwarz pulverbeschichtet |  |  | 6.6 | 2.5 | 3.7 |  | cm | 0.1 | kg | 73249000 | 8717462010813
CL/09.04066.29 | 35 |  | Fold | dubbele haak, chroom | double hook, chrome | double patère, chrome | Doppelhaken, Chrom |  |  | 6.6 | 2.5 | 3.7 |  | cm | 0.1 | kg | 73249000 | 8717462010615
CL/09.04066.41 | 35 |  | Fold | dubbele haak, rvs geborsteld | double hook, brushed stainless steel | double patère, inox brossé | Doppelhaken, Edelstahl gebürstet |  |  | 6.6 | 2.5 | 3.7 |  | cm | 0.1 | kg | 73249000 | 8717462010714
CL/09.04066.82 | 37 |  | Fold | dubbele haak, goud geborsteld PVD | double hook, gold brushed PVD | double patère, or brossé PVD | Doppelhaken, Gold gebürstet PVD |  |  | 6.6 | 2.5 | 3.7 |  | cm | 0.1 | kg | 74182000 | 8717462014781
CL/09.04066.83 | 37 |  | Fold | dubbele haak, brons geborsteld PVD | double hook, bronze brushed PVD | double patère, bronze brossé PVD | Doppelhaken, Bronze gebürstet PVD |  |  | 6.6 | 2.5 | 3.7 |  | cm | 0.1 | kg | 74182000 | 8717462014798
CL/09.04066.84 | 37 |  | Fold | dubbele haak, gunmetal geborsteld PVD | double hook, gun metal brushed PVD | double patère, canon de fusil brossé PVD | Doppelhaken, Gunmetal gebürstet PVD |  |  | 6.6 | 2.5 | 3.7 |  | cm | 0.1 | kg | 74182000 | 8717462014804
CL/09.04081.20 | 143 |  | Fold | planchet 50cm, mat wit poedercoating | shelf 50cm, matt white powder coating | tablette 50cm, poudre blanc mat | Regal 50cm, matt weiß pulverbeschichtet |  |  | 50 | 11 | 3.6 |  | cm | 2.4 | kg | 73249000 | 8717462010950
CL/09.04081.21 | 143 |  | Fold | planchet 50cm, mat zwart poedercoating | shelf 50cm, matt black powder coating | tablette 50cm, poudre noir mat | Regal 50cm, matt schwarz pulverbeschichtet |  |  | 50 | 11 | 3.6 |  | cm | 2.4 | kg | 73249000 | 8717462010851
CL/09.04081.29 | 143 |  | Fold | planchet 50cm, chroom | shelf 50cm, chrome | tablette 50cm, chrome | Regal 50cm, Chrom |  |  | 50 | 11 | 3.6 |  | cm | 2.4 | kg | 73249000 | 8717462010653
CL/09.04081.41 | 143 |  | Fold | planchet 50cm, rvs geborsteld | shelf 50cm, brushed stainless steel | tablette 50cm, inox brossé | Regal 50cm, Edelstahl gebürstet |  |  | 50 | 11 | 3.6 |  | cm | 2.4 | kg | 73249000 | 8717462010752
CL/09.04081.82 | 163 |  | Fold | planchet 50cm, goud geborsteld PVD | shelf 50cm, gold brushed PVD | tablette 50cm, or brossé PVD | Regal 50cm, Gold gebürstet PVD |  |  | 50 | 11 | 3.6 |  | cm | 2.4 | kg | 74182000 | 8717462014668
CL/09.04081.83 | 163 |  | Fold | planchet 50cm, brons geborsteld PVD | shelf 50cm, bronze brushed PVD | tablette 50cm, bronze brossé PVD | Regal 50cm, Bronze gebürstet PVD |  |  | 50 | 11 | 3.6 |  | cm | 2.4 | kg | 74182000 | 8717462014675
CL/09.04081.84 | 163 |  | Fold | planchet 50cm, gunmetal geborsteld PVD | shelf 50cm, gun metal brushed PVD | tablette 50cm, canon de fusil brossé PVD | Regal 50cm, Gunmetal gebürstet PVD |  |  | 50 | 11 | 3.6 |  | cm | 2.4 | kg | 74182000 | 8717462014682
CL/09.04099.20.01 | 241 |  | Fold | toilet accessoireset, bestaande uit: CL/09.04030.20 + CL/09.04035.20 + CL/09.04041.20 + CL/09.04063.20. Mat wit | toilet accessories set, consisting of: CL/09.04030.20 + CL/09.04035.20 + CL/09.04041.20 + CL/09.04063.20. Matt white | set d'accessoires, comportant: CL/09.04030.20 + CL/09.04035.20 + CL/09.04041.20 + CL/09.04063.20. Blanc mat | Zubehörsatz, bestehend aus: CL/09.04030.20 + CL/09.04035.20 + CL/09.04041.20 + CL/09.04063.20. Matt weiß | [7 empty] | 1.7 | kg | 74182000 | 8717462013395
CL/09.04099.21.01 | 241 |  | Fold | toilet accessoireset, bestaande uit: CL/09.04030.21 + CL/09.04035.21 + CL/09.04041.21 + CL/09.04063.21. Mat zwart | toilet accessories set, consisting of: CL/09.04030.21 + CL/09.04035.21 + CL/09.04041.21 + CL/09.04063.21. Matt black | set d'accessoires, comportant: CL/09.04030.21 + CL/09.04035.21 + CL/09.04041.21 + CL/09.04063.21. Noir mat | Zubehörsatz, bestehend aus: CL/09.04030.21 + CL/09.04035.21 + CL/09.04041.21 + CL/09.04063.21. Matt schwarz | [7 empty] | 1.7 | kg | 74182000 | 8717462013401
CL/09.04099.29.01 | 241 |  | Fold | toilet accessoireset, bestaande uit: CL/09.04030.29 + CL/09.04035.29 + CL/09.04041.29 + CL/09.04063.29. Chroom | toilet accessories set, consisting of: CL/09.04030.29 + CL/09.04035.29 + CL/09.04041.29 + CL/09.04063.29. Chrome | set d'accessoires, comportant: CL/09.04030.29 + CL/09.04035.29 + CL/09.04041.29 + CL/09.04063.29. Chrome | Zubehörsatz, bestehend aus: CL/09.04030.29 + CL/09.04035.29 + CL/09.04041.29 + CL/09.04063.29. Chrom | [7 empty] | 1.7 | kg | 74182000 | 8717462013418
CL/09.04099.41.01 | 241 |  | Fold | toilet accessoireset, bestaande uit: CL/09.04030.41 + CL/09.04035.41 + CL/09.04041.41 + CL/09.04063.41. rvs geborsteld | toilet accessories set, consisting of: CL/09.04030.41 + CL/09.04035.41 + CL/09.04041.41 + CL/09.04063.41. Brushed stainless steel | set d'accessoires, comportant: CL/09.04030.41 + CL/09.04035.41 + CL/09.04041.41 + CL/09.04063.41. Inox brossé | Zubehörsatz, bestehend aus: CL/09.04030.41 + CL/09.04035.41 + CL/09.04041.41 + CL/09.04063.41. Edelstahl gebürstet | [7 empty] | 1.7 | kg | 74182000 | 8717462013425
CL/09.04099.82.01 | 299 | in stock | Fold | toilet accessoireset, bestaande uit: CL/09.04030.82 + CL/09.04035.82 + CL/09.04041.82 + CL/09.04063.82 goud geborsteld PVD | toilet accessories set, consisting of: CL/09.04030.82 + CL/09.04035.82 + CL/09.04041.82 + CL/09.04063.82 gold brushed PVD | set d'accessoires, comportant: CL/09.04030.82 + CL/09.04035.82 + CL/09.04041.82 + CL/09.04063.82 or brossé PVD | Zubehörsatz, bestehend aus: CL/09.04030.82 + CL/09.04035.82 + CL/09.04041.82 + CL/09.04063.82 Gold gebürsted PVD | [7 empty] | 1.7 | kg | 73249000 | 8717462017201
CL/09.04099.83.01 | 299 | in stock | Fold | toilet accessoireset, bestaande uit: CL/09.04030.83 + CL/09.04035.83 + CL/09.04041.83 + CL/09.04063.83 brons geborsteld PVD | toilet accessories set, consisting of: CL/09.04030.83 + CL/09.04035.83 + CL/09.04041.83 + CL/09.04063.83 bronze brushed PVD | set d'accessoires, comportant: CL/09.04030.83 + CL/09.04035.83 + CL/09.04041.83 + CL/09.04063.83 bronze brossé PVD | Zubehörsatz, bestehend aus: CL/09.04030.83 + CL/09.04035.83 + CL/09.04041.83 + CL/09.04063.83 Bronze gebürstet PVD | [7 empty] | 1.7 | kg | 73249000 | 8717462017218
CL/09.04099.84.01 | 299 | in stock | Fold | toilet accessoireset, bestaande uit: CL/09.04030.84 + CL/09.04035.84 + CL/09.04041.84 + CL/09.04063.84 gunmetal PVD | toilet accessories set, consisting of: CL/09.04030.84 + CL/09.04035.84 + CL/09.04041.84 + CL/09.04063.84 gun metal brushed PVD | set d'accessoires, comportant: CL/09.04030.84 + CL/09.04035.84 + CL/09.04041.84 + CL/09.04063.84 canon de fusil brossé PVD | Zubehörsatz, bestehend aus: CL/09.04030.84 + CL/09.04035.84 + CL/09.04041.84 + CL/09.04063.84 Gunmetal gebürstet PVD | [7 empty] | 1.7 | kg | 73249000 | 8717462017225
Kaldur_
CL/09.05030.29 | 43 |  | Kaldur | toiletrolhouder zonder klep, chroom | toilet paper holder without lid, chrome | porte-rouleau sans couvercle, chrome | Papierrollenhalter ohne Deckel, Chrom |  |  | 14.7 | 7.3 | 3.8 |  | cm | 0.2 | kg | 74182000 | 8717462014286
CL/09.05030.20 | 43 |  | Kaldur | toiletrolhouder zonder klep, mat wit | toilet paper holder without lid, matt white | porte-rouleau sans couvercle, blanc mat | Papierrollenhalter ohne Deckel, matt weiß |  |  | 14.7 | 7.3 | 3.8 |  | cm | 0.2 | kg | 74182000 | 8717462014262
CL/09.05030.21 | 43 |  | Kaldur | toiletrolhouder zonder klep, mat zwart | toilet paper holder without lid, matt black | porte-rouleau sans couvercle, noir mat | Papierrollenhalter ohne Deckel, matt schwarz |  |  | 14.7 | 7.3 | 3.8 |  | cm | 0.2 | kg | 74182000 | 8717462014279
CL/09.05030.41 | 43 |  | Kaldur | toiletrolhouder zonder klep, rvs geborsteld | toilet paper holder without lid, brushed stainless steel | porte-rouleau sans couvercle, inox brossé | Papierrollenhalter ohne Deckel, Edelstahl gebürstet |  |  | 14.7 | 7.3 | 3.8 |  | cm | 0.2 | kg | 74182000 | 8717462014293
CL/09.05030.82 | 48 |  | Kaldur | toiletrolhouder zonder klep, goud geborsteld PVD | toilet paper holder without lid, gold brushed PVD | porte-rouleau sans couvercle, or brossé PVD | Papierrollenhalter ohne Deckel, Gold gebürstet PVD |  |  | 14.7 | 7.3 | 3.8 |  | cm | 0.2 | kg | 74182000 | 8717462014873
CL/09.05030.83 | 48 |  | Kaldur | toiletrolhouder zonder klep, brons geborsteld PVD | toilet paper holder without lid, bronze brushed PVD | porte-rouleau sans couvercle, bronze brossé PVD | Papierrollenhalter ohne Deckel, Bronze gebürstet PVD |  |  | 14.7 | 7.3 | 3.8 |  | cm | 0.2 | kg | 74182000 | 8717462014880
CL/09.05030.84 | 48 |  | Kaldur | toiletrolhouder zonder klep, gunmetal geborsteld PVD | toilet paper holder without lid, gun metal brushed PVD | porte-rouleau sans couvercle, canon de fusil brossé PVD | Papierrollenhalter ohne Deckel, Gunmetal gebürstet PVD |  |  | 14.7 | 7.3 | 3.8 |  | cm | 0.2 | kg | 74182000 | 8717462014897
CL/09.05031.29 | 41 |  | Kaldur | toiletrolhouder recht, chroom | toilet paper holder straight, chrome | porte-rouleau droit, chrome | Papierrollenhalter recht, Chrom |  |  | 12.7 | 3.8 | 3.8 |  | cm | 0.2 | kg | 74182000 | 8717462014248
CL/09.05031.20 | 41 |  | Kaldur | toiletrolhouder recht, mat wit | toilet paper holder straight, matt white | porte-rouleau droit, blanc mat | Papierrollenhalter recht, matt weiß |  |  | 12.7 | 3.8 | 3.8 |  | cm | 0.2 | kg | 74182000 | 8717462014224
CL/09.05031.21 | 41 |  | Kaldur | toiletrolhouder recht, mat zwart | toilet paper holder straight, matt black | porte-rouleau droit, noir mat | Papierrollenhalter recht, matt schwarz |  |  | 12.7 | 3.8 | 3.8 |  | cm | 0.2 | kg | 74182000 | 8717462014231
CL/09.05031.41 | 41 |  | Kaldur | toiletrolhouder recht, rvs geborsteld | toilet paper holder straight, brushed stainless steel | porte-rouleau droit, inox brossé | Papierrollenhalter recht, Edelstahl gebürstet |  |  | 12.7 | 3.8 | 3.8 |  | cm | 0.2 | kg | 74182000 | 8717462014255
CL/09.05031.82 | 47 |  | Kaldur | toiletrolhouder recht, goud geborsteld PVD | toilet paper holder straight gold brushed PVD | porte-rouleau droit, or brossé PVD | Papierrollenhalter recht, Gold gebürstet PVD |  |  | 12.7 | 3.8 | 3.8 |  | cm | 0.2 | kg | 74182000 | 8717462014996
CL/09.05031.83 | 47 |  | Kaldur | toiletrolhouder recht, brons geborsteld PVD | toilet paper holder straight bronze brushed PVD | porte-rouleau droit, bronze brossé PVD | Papierrollenhalter recht, Bronze gebürstet PVD |  |  | 12.7 | 3.8 | 3.8 |  | cm | 0.2 | kg | 74182000 | 8717462015009
CL/09.05031.84 | 47 |  | Kaldur | toiletrolhouder recht, gunmetal geborsteld PVD | toilet paper holder straight gun metal brushed PVD | porte-rouleau droit, canon de fusil brossé PVD | Papierrollenhalter recht, Gunmetal gebürstet PVD |  |  | 12.7 | 3.8 | 3.8 |  | cm | 0.2 | kg | 74182000 | 8717462015016
CL/09.05035.29 | 74 |  | Kaldur | reserverolhouder t.b.v. 3 stuks, chroom | backup toilet paper holder for 3 pieces, chrome | porte-rouleau réserve pour 3 rouleaux, chrome | Reserverollenhalter für 3 Stück, Chrom |  |  | 8 | 11 | 42.6 |  | cm | 0.4 | kg | 74182000 | 8717462014446
CL/09.05035.20 | 74 |  | Kaldur | reserverolhouder t.b.v. 3 stuks, mat wit | backup toilet paper holder for 3 pieces, matt white | porte-rouleau réserve pour 3 rouleaux, blanc mat | Reserverollenhalter für 3 Stück, matt weiß |  |  | 8 | 11 | 42.6 |  | cm | 0.4 | kg | 74182000 | 8717462014422
CL/09.05035.21 | 74 |  | Kaldur | reserverolhouder t.b.v. 3 stuks, mat zwart | backup toilet paper holder for 3 pieces, matt black | porte-rouleau réserve pour 3 rouleaux, noir mat | Reserverollenhalter für 3 Stück, matt schwarz |  |  | 8 | 11 | 42.6 |  | cm | 0.4 | kg | 74182000 | 8717462014439
CL/09.05035.41 | 74 |  | Kaldur | reserverolhouder t.b.v. 3 stuks, rvs geborsteld | backup toilet paper holder for 3 pieces, brushed stainless steel | porte-rouleau réserve pour 3 rouleaux, inox brossé | Reserverollenhalter für 3 Stück, Edelstahl gebürstet |  |  | 8 | 11 | 42.6 |  | cm | 0.4 | kg | 74182000 | 8717462014453
CL/09.05035.82 | 83 |  | Kaldur | reserverolhouder t.b.v. 3 stuks, goud geborsteld PVD | backup toilet paper holder for 3 pieces, gold brushed PVD | porte-rouleau réserve pour 3 rouleaux, or brossé PVD | Reserverollenhalter für 3 Stück, Gold gebürstet PVD |  |  | 8 | 11 | 42.6 |  | cm | 0.4 | kg | 74182000 | 8717462014903
CL/09.05035.83 | 83 |  | Kaldur | reserverolhouder t.b.v. 3 stuks, brons geborsteld PVD | backup toilet paper holder for 3 pieces, bronze brushed PVD | porte-rouleau réserve pour 3 rouleaux, bronze brossé PVD | Reserverollenhalter für 3 Stück, Bronze gebürstet PVD |  |  | 8 | 11 | 42.6 |  | cm | 0.4 | kg | 74182000 | 8717462014910
CL/09.05035.84 | 83 |  | Kaldur | reserverolhouder t.b.v. 3 stuks, gunmetal geborsteld PVD | backup toilet paper holder for 3 pieces, gun metal brushed PVD | porte-rouleau réserve pour 3 rouleaux, canon de fusil brossé PVD | Reserverollenhalter für 3 Stück, Gunmetal gebürstet PVD |  |  | 8 | 11 | 42.6 |  | cm | 0.4 | kg | 74182000 | 8717462014927
CL/09.05041.29 | 146 |  | Kaldur | toiletborstelgarnituur, wandmodel, chroom | toilet brush holder, wall mounted, chrome | porte-balai à suspendre, chrome | WC-Bürstengarnitur, Wandmontage, Chrom |  |  | 8 | 11 | 42.6 |  | cm | 1.2 | kg | 74182000 | 8717462014408
CL/09.05041.20 | 146 |  | Kaldur | toiletborstelgarnituur, wandmodel, mat wit | toilet brush holder, wall mounted, matt white | porte-balai à suspendre, blanc mat | WC-Bürstengarnitur, Wandmontage, matt weiß |  |  | 8 | 11 | 42.6 |  | cm | 1.2 | kg | 74182000 | 8717462014385
CL/09.05041.21 | 146 |  | Kaldur | toiletborstelgarnituur, wandmodel, mat zwart | toilet brush holder, wall mounted, matt black | porte-balai à suspendre, noir mat | WC-Bürstengarnitur, Wandmontage, matt schwarz |  |  | 8 | 11 | 42.6 |  | cm | 1.2 | kg | 74182000 | 8717462014392
CL/09.05041.41 | 146 |  | Kaldur | toiletborstelgarnituur, wandmodel, rvs geborsteld | toilet brush holder, wall mounted, brushed stainless steel | porte-balai à suspendre, inox brossé | WC-Bürstengarnitur, Wandmontage, Edelstahl gebürstet |  |  | 8 | 11 | 42.6 |  | cm | 1.2 | kg | 74182000 | 8717462014415
CL/09.05041.82 | 163 |  | Kaldur | toiletborstelgarnituur, wandmodel, goud geborsteld PVD | toilet brush holder, wall mounted, gold brushed PVD | porte-balai à suspendre, or brossé PVD | WC-Bürstengarnitur, Wandmontage, Gold gebürstet PVD |  |  | 8 | 11 | 42.6 |  | cm | 1.2 | kg | 74182000 | 8717462014965
CL/09.05041.83 | 163 |  | Kaldur | toiletborstelgarnituur, wandmodel, brons geborsteld PVD | toilet brush holder, wall mounted, bronze brushed PVD | porte-balai à suspendre, bronze brossé PVD | WC-Bürstengarnitur, Wandmontage, Bronze gebürstet PVD |  |  | 8 | 11 | 42.6 |  | cm | 1.2 | kg | 74182000 | 8717462014972
CL/09.05041.84 | 163 |  | Kaldur | toiletborstelgarnituur, wandmodel, gunmetal geborsteld PVD | toilet brush holder, wall mounted, gun metal brushed PVD | porte-balai à suspendre, canon de fusil brossé PVD | WC-Bürstengarnitur, Wandmontage, Gunmetal gebürstet PVD |  |  | 8 | 11 | 42.6 |  | cm | 1.2 | kg | 74182000 | 8717462014989
CL/09.05051.29 | 80 |  | Kaldur | handdoekrek 45cm, chroom | towel rail 45cm, chrome | porte-serviette 45cm, chrome | Handtuchhalter 45cm, Chrom |  |  | 46.4 | 7.3 | 3.8 |  | cm | 0.4 | kg | 74182000 | 8717462014323
CL/09.05051.20 | 80 |  | Kaldur | handdoekrek 45cm, mat wit | towel rail 45cm, matt white powder coating | porte-serviette 45cm, poudre blanc mat | Handtuchhalter 45cm, matt weiß |  |  | 46.4 | 7.3 | 3.8 |  | cm | 0.4 | kg | 74182000 | 8717462014309
CL/09.05051.21 | 80 |  | Kaldur | handdoekrek 45cm, mat zwart | towel rail 45cm, matt black powder coating | porte-serviette 45cm, poudre noir mat | Handtuchhalter 45cm, matt schwarz |  |  | 46.4 | 7.3 | 3.8 |  | cm | 0.4 | kg | 74182000 | 8717462014316
CL/09.05051.41 | 80 |  | Kaldur | handdoekrek 45cm, rvs geborsteld | towel rail 45cm, brushed stainless steel | porte-serviette 45cm, inox brossé | Handtuchhalter 45cm, Edelstahl gebürstet |  |  | 46.4 | 7.3 | 3.8 |  | cm | 0.4 | kg | 74182000 | 8717462014330
CL/09.05051.82 | 88 |  | Kaldur | handdoekrek 45cm, goud geborsteld PVD | towel rail gold 45cm, brushed PVD | porte-serviette 45cm, or brossé PVD | Handtuchhalter 45cm, Gold gebürstet PVD |  |  | 46.4 | 7.3 | 3.8 |  | cm | 0.4 | kg | 74182000 | 8717462014842
CL/09.05051.83 | 88 |  | Kaldur | handdoekrek 45cm, brons geborsteld PVD | towel rail 45cm, bronze brushed PVD | porte-serviette 45cm, bronze brossé PVD | Handtuchhalter 45cm, Bronze gebürstet PVD |  |  | 46.4 | 7.3 | 3.8 |  | cm | 0.4 | kg | 74182000 | 8717462014859
CL/09.05051.84 | 88 |  | Kaldur | handdoekrek 45cm, gunmetal geborsteld PVD | towel rail 45cm, gun metal brushed PVD | porte-serviette 45cm, canon de fusil brossé PVD | Handuchhalter 45cm, Gunmetal gebürstet PVD |  |  | 46.4 | 7.3 | 3.8 |  | cm | 0.4 | kg | 74182000 | 8717462014866
CL/09.05057.29 | 86 |  | Kaldur | handdoekrek 65cm, chroom | towel rail 65cm, chrome | porte-serviette 65cm, chrome | Handtuchhalter 65cm, Chrom |  |  | 61.4 | 7.3 | 3.8 |  | cm | 0.6 | kg | 74182000 | 8717462014361
CL/09.05057.20 | 86 |  | Kaldur | handdoekrek 65cm, mat wit | towel rail 65cm, matt white powder coating | porte-serviette 65cm, poudre blanc mat | Handtuchhalter 65cm, matt weiß |  |  | 61.4 | 7.3 | 3.8 |  | cm | 0.6 | kg | 74182000 | 8717462014347
CL/09.05057.21 | 86 |  | Kaldur | handdoekrek 65cm, mat zwart | towel rail 65cm, matt black powder coating | porte-serviette 65cm, poudre noir mat | Handtuchhalter 65cm, matt schwarz |  |  | 61.4 | 7.3 | 3.8 |  | cm | 0.6 | kg | 74182000 | 8717462014354
CL/09.05057.41 | 86 |  | Kaldur | handdoekrek 65cm, rvs geborsteld | towel rail 65cm, brushed stainless steel | porte-serviette 65cm, inox brossé | Handtuchhalter 65cm, Edelstahl gebürstet |  |  | 61.4 | 7.3 | 3.8 |  | cm | 0.6 | kg | 74182000 | 8717462014378
CL/09.05057.82 | 96 |  | Kaldur | handdoekrek 65cm, goud geborsteld PVD | towel rail 65cm, gold brushed PVD | porte-serviette 65cm, or brossé PVD | Handuchhalter 65cm, Gold gebürstet PVD |  |  | 61.4 | 7.3 | 3.8 |  | cm | 0.6 | kg | 74182000 | 8717462015023
CL/09.05057.83 | 96 |  | Kaldur | handdoekrek 65cm, brons geborsteld PVD | towel rail 65cm, bronze brushed PVD | porte-serviette 65cm, bronze brossé PVD | Handtuchhalter 65cm, Bronze gebürstet PVD |  |  | 61.4 | 7.3 | 3.8 |  | cm | 0.6 | kg | 74182000 | 8717462015030
CL/09.05057.84 | 96 |  | Kaldur | handdoekrek 65cm, gunmetal geborsteld PVD | towel rail 65cm, gun metal brushed PVD | porte-serviette 65cm, canon de fusil brossé PVD | Handtuchhalter 65cm, Gunmetal gebürstet PVD |  |  | 61.4 | 7.3 | 3.8 |  | cm | 0.6 | kg | 74182000 | 8717462015047
CL/09.05058.29 | 46 |  | Kaldur | handdoekrek recht, chroom | towel rail straight chrome | porte-serviette droit, chrome | Handtuchhalter recht, Chrom |  |  | 41.6 | 3.8 | 3.8 |  | cm | 0.3 | kg | 74182000 | 8717462014200
CL/09.05058.20 | 46 |  | Kaldur | handdoekrek recht, mat wit | towel rail straight, matt white | porte-serviette droit, blanc mat | Handtuchhalter recht, matt weiß |  |  | 41.6 | 3.8 | 3.8 |  | cm | 0.3 | kg | 74182000 | 8717462014187
CL/09.05058.21 | 46 |  | Kaldur | handdoekrek recht, mat zwart | towel rail straight, matt black | porte-serviette droit, noir mat | Handtuchhalter recht, matt schwarz |  |  | 41.6 | 3.8 | 3.8 |  | cm | 0.3 | kg | 74182000 | 8717462014194
CL/09.05058.41 | 46 |  | Kaldur | handdoekrek recht, rvs geborsteld | towel rail straight, brushed stanless steel | porte-serviette droit, inox brossé | Handtuchhalter recht, Edelstahl gebürstet |  |  | 41.6 | 3.8 | 3.8 |  | cm | 0.3 | kg | 74182000 | 8717462014217
CL/09.05058.82 | 51 |  | Kaldur | handdoekrek recht, goud geborsteld PVD | towel rail straight, gold brushed PVD | porte-serviette droit, or brossé PVD | Handtuchhalter recht, Gold gebürstet PVD |  |  | 41.6 | 3.8 | 3.8 |  | cm | 0.3 | kg | 74182000 | 8717462014811
CL/09.05058.83 | 51 |  | Kaldur | handdoekrek recht, brons geborsteld PVD | towel rail straight, bronze brushed PVD | porte-serviette droit, bronze brossé PVD | Handtuchhalter recht, Bronze gebürstet PVD |  |  | 41.6 | 3.8 | 3.8 |  | cm | 0.3 | kg | 74182000 | 8717462014828
CL/09.05058.84 | 51 |  | Kaldur | handdoekrek recht, gunmetal geborsteld PVD | towel rail straight, gun metal brushed PVD | porte-serviette droit, canon de fusil brossé PVD | Handtuchhalter recht, Gunmetal gebürstet PVD |  |  | 41.6 | 3.8 | 3.8 |  | cm | 0.3 | kg | 74182000 | 8717462014835
CL/09.05063.29 | 34 |  | Kaldur | enkele haak, chroom | single hook, chrome | patère simple, chrome | Einzelhaken, Chrom |  |  | 3.8 | 3.7 | 3.8 |  | cm | 0.2 | kg | 74182000 | 8717462014163
CL/09.05063.20 | 34 |  | Kaldur | enkele haak, mat wit | single hook, matt white | patère simple, poudre blanc mat | Einzelhaken, matt weiß |  |  | 3.8 | 3.7 | 3.8 |  | cm | 0.2 | kg | 74182000 | 8717462014149
CL/09.05063.21 | 34 |  | Kaldur | enkele haak, mat zwart | single hook, matt black | patère simple, poudre noir mat | Einzelhaken, matt schwarz |  |  | 3.8 | 3.7 | 3.8 |  | cm | 0.2 | kg | 74182000 | 8717462014156
CL/09.05063.41 | 34 |  | Kaldur | enkele haak, rvs geborsteld | single hook, brushed stainless steel | patère simple, inox brossé | Einzelhaken, Edelstahl gebürstet |  |  | 3.8 | 3.7 | 3.8 |  | cm | 0.2 | kg | 74182000 | 8717462014170
CL/09.05063.82 | 39 |  | Kaldur | enkele haak, goud geborsteld PVD | single hook, gold brushed PVD | patère simple, or brossé PVD | Einzelhaken, Gold gebürstet PVD |  |  | 3.8 | 3.7 | 3.8 |  | cm | 0.2 | kg | 74182000 | 8717462014934
CL/09.05063.83 | 39 |  | Kaldur | enkele haak, brons geborsteld PVD | single hook, bronze brushed PVD | patère simple, bronze brossé PVD | Einzelhaken, Bronze gebürstet PVD |  |  | 3.8 | 3.7 | 3.8 |  | cm | 0.2 | kg | 74182000 | 8717462014941
CL/09.05063.84 | 39 |  | Kaldur | enkele haak, gunmetal geborsteld PVD | single hook, gun metal brushed PVD | patère simple, canon de fusil brossé PVD | Einzelhaken, Gunmetal gebürstet PVD |  |  | 3.8 | 3.7 | 3.8 |  | cm | 0.2 | kg | 74182000 | 8717462014958
CL/09.05099.20.01 | 279 | in stock | Kaldur | Toilet accessoireset, mat wit, bestaande uit: CL/09.05030.20 + CL/09.05035.20 + CL/09.05041.20 + CL/09.05063.20 | Toilet accessories set, matt white consisting of: CL/09.05030.20 + CL/09.05035.20 + CL/09.05041.20 + CL/09.05063.20 | Set d'accessoires, blanc matt comportant: CL/09.05030.20 + CL/09.05035.20 + CL/09.05041.20 + CL/09.05063.20 | Zubehörsatz, matt weiss bestehend aus: CL/09.05030.20 + CL/09.05035.20 + CL/09.05041.20 + CL/09.05063.20 | [7 empty] | 2.15 | kg | 73249000 | 8717462017232
CL/09.05099.21.01 | 279 | in stock | Kaldur | Toilet accessoireset, mat zwart, bestaande uit: CL/09.05030.21 + CL/09.05035.21 + CL/09.05041.21 + CL/09.05063.21 | Toilet accessories set, matt black consisting of: CL/09.05030.21 + CL/09.05035.21 + CL/09.05041.21 + CL/09.05063.21 | Set d'accessoires, noir matt comportant: CL/09.05030.21 + CL/09.05035.21 + CL/09.05041.21 + CL/09.05063.21 | Zubehörsatz, matt schwarz bestehend aus: CL/09.05030.21 + CL/09.05035.21 + CL/09.05041.21 + CL/09.05063.21 | [7 empty] | 2.22 | kg | 73249000 | 8717462017249
CL/09.05099.29.01 | 279 | in stock | Kaldur | Kaldur toilet accessoireset, chroom, bestaande uit: CL/09.05030.29 + CL/09.05035.29 + CL/09.05041.29 + CL/09.05063.29 | Toilet accessories set, chrome consisting of: CL/09.05030.29 + CL/09.05035.29 + CL/09.05041.29 + CL/09.05063.29 | Set d'accessoires, chrome comportant: CL/09.05030.29 + CL/09.05035.29 + CL/09.05041.29 + CL/09.05063.29 | Zubehörsatz, Chrom bestehend aus: CL/09.05030.29 + CL/09.05035.29 + CL/09.05041.29 + CL/09.05063.29 | [7 empty] | 2.16 | kg | 73249000 | 8717462017256
CL/09.05099.41.01 | 279 | in stock | Kaldur | Toilet accessoireset, rvs geborsteld, bestaande uit: CL/09.05030.41 + CL/09.05035.41 + CL/09.05041.41 + CL/09.05063.41 | Toilet accessories set, brushed stainless steel consisting of: CL/09.05030.41 + CL/09.05035.41 + CL/09.05041.41 + CL/09.05063.41 | Set d'accessoires, inox brosse comportant: CL/09.05030.41 + CL/09.05035.41 + CL/09.05041.41 + CL/09.05063.41 | Zubehörsatz, Edelstahl geburstet bestehend aus: CL/09.05030.41 + CL/09.05035.41 + CL/09.05041.41 + CL/09.05063.41 | [7 empty] | 2.12 | kg | 73249000 | 8717462017263
CL/09.05099.82.01 | 313 | in stock | Kaldur | Toilet accessoireset, goud geborsteld PVD, bestaande uit: CL/09.05030.82 + CL/09.05035.82 + CL/09.05041.82 + CL/09.05063.82 | Toilet accessories set, gold brushed PVD bestaande uit: CL/09.05030.82 + CL/09.05035.82 + CL/09.05041.82 + CL/09.05063.82 | Set d'accessoires, inox brosse comportant: CL/09.05030.82 + CL/09.05035.82 + CL/09.05041.82 + CL/09.05063.82 | Zubehörsatz, Gold gebürstet PVD bestehend aus: CL/09.05030.82 + CL/09.05035.82 + CL/09.05041.82 + CL/09.05063.82 | [7 empty] | 2.22 | kg | 73249000 | 8717462017270
CL/09.05099.83.01 | 313 | in stock | Kaldur | Kaldur toilet accessoireset, bronze geborsteld PVD, bestaande uit: CL/09.05030.83 + CL/09.05035.83 + CL/09.05041.83 + CL/09.05063.83 | Toilet accessories set, bronze brushed PVD consisting of: CL/09.05030.83 + CL/09.05035.83 + CL/09.05041.83 + CL/09.05063.83 | Set d'accessoires, bronze brosse comportant: CL/09.05030.83 + CL/09.05035.83 + CL/09.05041.83 + CL/09.05063.83 | Zubehörsatz, Bronze gebürstet PVD bestehend aus: CL/09.05030.83 + CL/09.05035.83 + CL/09.05041.83 + CL/09.05063.83 | [7 empty] | 2.12 | kg | 73249000 | 8717462017287
CL/09.05099.84.01 | 313 | in stock | Kaldur | Kaldur toilet accessoireset, gunmetal geborsteld PVD, bestaande uit: CL/09.05030.84 + CL/09.05035.84 + CL/09.05041.84 + CL/09.05063.84 | Toilet accessories set, gun metal brushed PVD consisting of: CL/09.05030.84 + CL/09.05035.84 + CL/09.05041.84 + CL/09.05063.84 | Set d'accessoires, canon de fusil brossé comportant: CL/09.05030.84 + CL/09.05035.84 + CL/09.05041.84 + CL/09.05063.84 | Zubehörsatz, Gunmetal gebürstet PVD bestehend aus: CL/09.05030.84 + CL/09.05035.84 + CL/09.05041.84 + CL/09.05063.84 | [7 empty] | 2.14 | kg | 73249000 | 8717462017294
Quadria_
CL/09.01.106.29 | 39 | sale | Quadria | reserverolhouder t.b.v. 2 stuks, chroom | backup toilet paper holder for 2 pieces, chrome | porte-rouleau réserve pour 2 rouleaux, chrome | Reserverollenhalter für 2 Stück, Chrom |  |  | 1.4 | 7.4 | 22.5 |  | cm | 0.4 | kg | 74182000 | 8717462002016
CL/09.01.114.29 | 59 | sale | Quadria | zwenkbaar handdoekrek, dubbel, chroom | moveable towel rail, double, chrome | porte-serviette double, barres amovible, chrome | schwenkbarer doppelter Handtuchhalter, Chrom |  |  | 1.4 | 35.7 | 7 |  | cm | 0.8 | kg | 74182000 | 8717462002054
CL/09.01.119.29 | 23 | sale | Quadria | set à 2 kledinghaken, chroom | set of 2 hooks, chrome | set de 2 patères, chrome | Satz mit 2 Kleiderhaken, Chrom |  |  | 1.4 | 4 | 1.4 |  | cm | 0.1 | kg | 74182000 | 8717462002092
CL/09.01.127.29 | 162 |  | Quadria | bad/doucheplanchet, chroom en rvs geborsteld | bath/shower shelf, chrome and brushed stainless steel | étagère pour bain/douche, chrome et inox brossé | Bad-/Duschenablage, Chrom und Edelstahl gebürstet |  |  | 30 | 9.5 | 4.6 |  | cm | 0.8 | kg | 74182000 | 8717462002153
Sjokker_
SJ/09.26001 | 138 |  | Sjokker | toiletborstelgarnituur, staand model, chroom. Overdoos van 6 stuks | freestanding toilet brush holder, chrome. Box of 6 pieces | porte-balai à poser, chrome. Par boîte de 6 pièces | WC-Bürstengarnitur, stehend, Chrom. Verpackung mit 6 Stück |  |  | 8 | 8 | 37.2 | 8 | cm | 1.2 | kg | 73249000 | 8717462000005
SJ/09.26001.01 | 143 |  | Sjokker | toiletborstelgarnituur, staand model, chroom. Prijs per stuk | freestanding toilet brush holder, chrome. Price per piece | porte-balai à poser, chrome. Prix à la pièce | WC-Bürstengarnitur, stehend, Chrom. Preis pro Stück |  |  | 8 | 8 | 37.2 | 8 | cm | 1.2 | kg | 73249000 | 8717462000005
SJ/09.26001.20 | 143 |  | Sjokker | toiletborstelgarnituur, staand model, mat wit poedercoating. Prijs per stuk | freestanding toilet brush holder, matt white powder coating. Price per piece | porte-balai à poser, poudre blanc mat. Prix à la pièce | WC-Bürstengarnitur, stehend, matt weiß pulverbeschichtet. Preis pro Stück |  |  | 8 | 8 | 37.2 | 8 | cm | 1.2 | kg | 73249000 | 8717462006618
SJ/09.26001.21 | 143 |  | Sjokker | toiletborstelgarnituur, staand model, mat zwart poedercoating. Prijs per stuk | freestanding toilet brush holder, matt black powder coating. Price per piece | porte-balai à poser, poudre noir mat. Prix à la pièce | WC-Bürstengarnitur, stehend, matt schwarz pulverbeschichtet. Preis pro Stück |  |  | 8 | 8 | 37.2 | 8 | cm | 1.2 | kg | 73249000 | 8717462006755
SJ/09.26002 | 160 |  | Sjokker | toiletborstelgarnituur, wandmodel, chroom. Overdoos van 6 stuks | toilet brush holder, wall mounted, chrome. Box of 6 pieces | porte-balai à suspendre, chrome. Par boîte de 6 pièces | WC-Bürstengarnitur, Wandmontage, Chrom. Verpackung mit 6 Stück |  |  | 8 | 10.5 | 37.2 | 8 | cm | 1.4 | kg | 73249000 | 8717462000012
SJ/09.26002.01 | 165 |  | Sjokker | toiletborstelgarnituur, wandmodel, chroom. Prijs per stuk | toilet brush holder, wall mounted, chrome. Price per piece | porte-balai à suspendre, chrome. Prix à la pièce | WC-Bürstengarnitur, Wandmontage, Chrom. Preis pro Stück |  |  | 8 | 10.5 | 37.2 | 8 | cm | 1.4 | kg | 73249000 | 8717462000012
SJ/09.26002.20 | 165 |  | Sjokker | toiletborstelgarnituur, wandmodel, mat wit poedercoating Prijs per stuk | toilet brush holder, wall mounted, matt white powder coating. Price per piece | porte-balai à suspendre, poudre blanc mat. Prix à la pièce | WC-Bürstengarnitur, Wandmontage, matt weiß pulverbeschichtet. Preis pro Stück |  |  | 8 | 10.5 | 37.2 | 8 | cm | 1.4 | kg | 73249000 | 8717462006625
SJ/09.26002.21 | 165 |  | Sjokker | toiletborstelgarnituur, wandmodel, mat zwart poedercoating. Prijs per stuk | toilet brush holder, wall mounted, matt black powder coating. Price per piece | porte-balai à suspendre, poudre noir mat. Prix à la pièce | WC-Bürstengarnitur, Wandmontage, matt schwarz pulverbeschichtet. Preis pro Stück |  |  | 8 | 10.5 | 37.2 | 8 | cm | 1.4 | kg | 73249000 | 8717462006762
SJ/09.26002.41 | 160 |  | Sjokker | toiletborstelgarnituur, wandmodel, rvs geborsteld. Overdoos van 6 stuks | toilet brush holder, wall mounted, brushed stainless steel. Box of 6 pieces | porte-balai à suspendre, inox brossé. Par boîte de 6 pièces | WC-Bürstengarnitur, Wandmontage, Edelstahl gebürstet. Verpackung mit 6 Stück |  |  | 8 | 10.6 | 37.2 | 8 | cm | 1.4 | kg | 73249000 | 8717462007448
SJ/09.26002.41.01 | 165 |  | Sjokker | toiletborstelgarnituur, wandmodel, rvs geborsteld. Prijs per stuk | toilet brush holder, wall mounted, brushed stainless steel. Price per piece | porte-balai à suspendre, inox brossé. Prix à la pièce | WC-Bürstengarnitur, Wandmontage, Edelstahl gebürstet. Preis pro Stück |  |  | 8 | 10.6 | 37.2 | 8 | cm | 1.4 | kg | 73249000 | 8717462007448
SJ/09.26039.01 | 64 |  | Sjokker | telefoon/douche planchet, wandmodel, chroom | telephone/shower planchet, wall mounted, chrome | tablette pour téléphone/douche, à suspendre, chrome | Telefon/Duschenablage, Wandmontage, Chrom |  |  | 18 | 10 | 3.3 |  | cm |  | kg | 94032080 | 8717462010332
SJ/09.26039.20 | 64 |  | Sjokker | telefoon/douche planchet, wandmodel, mat wit poedercoating | telephone/shower planchet, wall mounted, matt white powder coating | tablette pour téléphone/douche, à suspendre, inox poudre blanc mat | Telefon/Duschenablage, Wandmontage, matt weiß Pulverbeschichtung |  |  | 18 | 10 | 3.3 |  | cm | 0.6 | kg | 94032080 | 8717462010356
SJ/09.26039.21 | 64 |  | Sjokker | telefoon/douche planchet, wandmodel, mat zwart poedercoating | telephone/shower planchet, wall mounted, matt black powder coating | tablette pour téléphone/douche, à suspendre, inox poudre noir mat | Telefon/Duschenablage, Wandmontage, matt schwarz Pulverbeschichtung |  |  | 18 | 10 | 3.3 |  | cm | 0.6 | kg | 94032080 | 8717462010349
SJ/09.26039.41 | 64 |  | Sjokker | telefoon/douche planchet, wandmodel, rvs geborsteld | Sjokkertelephone/shower planchet, wall mounted, brushed stainless steel | tablette pour téléphone/douche, à suspendre, inox brossé | Telefon/Duschenablage, Wandmontage, Edelstahl gebürstet |  |  | 18 | 10 | 3.3 |  | cm | 0.6 | kg | 94032080 | 8717462010363
SJ/09.26039.82 | 64 |  | Sjokker | telefoon/douche planchet, wandmodel, goud geborsteld PVD, met anti-vingerafdruk coating | telephone/shower planchet, wall mounted, gold brushed PVD, with anti-fingerprint coating | tablette pour téléphone/douche, à suspendre, or brossé PVD, avec film de protection anti-traces de doigts | Telefon/Duschenablage, Wandmontage, Gold gebürstet PVD, mit Anti-Fingerabdruck-Beschichtung |  |  | 18 | 10 | 3.3 |  | cm | 0.6 | kg | 74182000 | 8717462013616
SJ/09.26039.83 | 64 |  | Sjokker | telefoon/douche planchet, wandmodel, brons geborsteld PVD, met anti-vingerafdruk coating | telephone/shower planchet, wall mounted, bronze brushed PVD, with anti-fingerprint coating | tablette pour téléphone/douche, à suspendre, bronze brossé PVD, avec film de protection anti-traces de doigts | Telefon/Duschenablage, Wandmontage, Bronze gebürstet PVD, mit Anti-Fingerabdruck-Beschichtung |  |  | 18 | 10 | 3.3 |  | cm | 0.6 | kg | 74182000 | 8717462013623
SJ/09.26039.84 | 64 |  | Sjokker | telefoon/douche planchet, wandmodel, gunmetal geborsteld PVD, met anti-vingerafdruk coating | telephone/shower planchet, wall mounted, gun metal brushed PVD, with anti-fingerprint coating | tablette pour téléphone/douche, à suspendre, canon de fusil brossé PVD, avec film de protection anti-traces de doigts | Telefon/Duschenablage, Wandmontage, Gunmetal gebürstet PVD, mit Anti-Fingerabdruck-Beschichtung |  |  | 18 | 10 | 3.3 |  | cm | 0.6 | kg | 74182000 | 8717462013630
SJ/09.26045 | 136 |  | Sjokker | zeepdispenser 100cc, wandmodel, chroom. Overdoos van 6 stuks | soap dispenser 100cc, wall mounted, chrome. Box of 6 pieces | distributeur de savon à suspendre 100cc, chrome. Par boîte de 6 pièces | Seifenspender 100cc, Wandmontage, Chrom. Verpackung mit 6 Stück |  |  | 4.8 | 9.3 | 17.6 | 4 | cm | 0.6 | kg | 84798997 | 8717462000975
SJ/09.26045.01 | 142 |  | Sjokker | zeepdispenser 100cc, wandmodel, chroom. Prijs per stuk | soap dispenser 100cc, wall mounted, chrome. Price per piece | distributeur de savon à suspendre 100cc, chrome. Prix à la pièce | Seifenspender 100cc, Wandmontage, Chrom. Preis pro Stück |  |  | 4.8 | 9.3 | 17.6 | 4 | cm | 0.6 | kg | 84798997 | 8717462000975
SJ/09.26045.20 | 142 |  | Sjokker | zeepdispenser 100cc, wandmodel, mat wit poedercoating. Prijs per stuk. | soap dispenser 100cc, wall mounted, matt white powder coating. Price per piece | distributeur de savon à suspendre 100cc, poudre blanc mat. Prix à la pièce | Seifenspender 100cc, Wandmontage, matt weiß pulverbeschichtet. Preis pro Stück. |  |  | 4.8 | 9.3 | 17.6 | 4 | cm | 0.6 | kg | 84798997 | 8717462006748
SJ/09.26045.21 | 142 |  | Sjokker | zeepdispenser 100cc, wandmodel, mat zwart poedercoating. Prijs per stuk | soap dispenser 100cc, wall mounted, matt black powder coating. Price per piece | distributeur de savon à suspendre 100cc, poudre noir mat. Prix à la pièce | Seifenspender 100cc, Wandmontage, matt schwarz pulverbeschichtet. Preis pro Stück |  |  | 4.8 | 9.3 | 17.6 | 4 | cm | 0.6 | kg | 84798997 | 8717462006922
SJ/09.26045.41.01 | 142 |  | Sjokker | zeepdispenser 100cc, wandmodel, rvs geborsteld. Prijs per stuk | soap dispenser 100cc, wall mounted, brushed stainless steel. Price per piece | distributeur de savon à suspendre 100cc, inox brossé. Prix à la pièce | Seifenspender 100cc, Wandmontage, Edelstahl gebürstet. Preis pro Stück |  |  | 4.8 | 9.3 | 17.6 | 4 | cm | 0.6 | kg | 84798997 | 8717462003419
SJ/09.26045.82 | 142 |  | Sjokker | zeepdispenser 100cc, wandmodel, goud geborsteld PVD, met anti-vingerafdruk coating. Prijs per stuk | soap dispenser 100cc, wall mounted, gold brushed PVD, with anti-fingerprint coating. Price per piece | distributeur de savon à suspendre 100cc, or brossé PVD, avec film de protection anti-traces de doigts. Prix à la pièce | Seifenspender 100cc, Wandmontage, Gold gebürstet PVD, mit Anti-Fingerabdruck-Beschichtung. Preis pro Stück |  |  | 4.8 | 9.3 | 17.6 | 4 | cm | 0.6 | kg | 73249000 | 8717462013647
SJ/09.26045.83 | 142 |  | Sjokker | zeepdispenser 100cc, wandmodel, brons geborsteld PVD, met anti-vingerafdruk coating. Prijs per stuk | soap dispenser 100cc, wall mounted, bronze brushed PVD, with anti-fingerprint coating. Price per piece | distributeur de savon à suspendre 100cc, bronze brossé PVD, avec film de protection anti-traces de doigts. Prix à la pièce | Seifenspender 100cc, Wandmontage, Bronze gebürstet PVD, mit Anti-Fingerabdruck-Beschichtung. Preis pro Stück |  |  | 4.8 | 9.3 | 17.6 | 4 | cm | 0.6 | kg | 73249000 | 8717462013654
SJ/09.26045.84 | 142 |  | Sjokker | zeepdispenser 100cc, wandmodel, gunmetal geborsteld PVD, met anti-vingerafdruk coating. Prijs per stuk | soap dispenser 100cc, wall mounted, gun metal brushed PVD, with anti-fingerprint coating. Price per piece | distributeur de savon à suspendre 100cc, canon de fusil brossé PVD, avec film de protection anti-traces de doigts. Prix à la pièce | Seifenspender 100cc, Wandmontage, Gunmetal gebürstet PVD, mit Anti-Fingerabdruck-Beschichtung. Preis pro Stück |  |  | 4.8 | 9.3 | 17.6 | 4 | cm | 0.6 | kg | 73249000 | 8717462013661
InBe in a box_accessories set
IB/09.60030 | 57 |  | InBe | toiletrolhouder zonder klep, chroom | paper holder without lid, chrome | porte-rouleau sans couvercle, chrome | WC-Rollenhalter ohne Deckel, Chrom | [6 empty] | cm | 0.2 | kg | 74182000 | 8717462004140
IB/09.60035 | 61 |  | InBe | reserverolhouder t.b.v. 3 stuks, chroom | backup toilet paper holder for 3 pieces, chrome | porte-rouleau réserve pour 3 rouleaux, chrome | Reserverollenhalter für 3 Stück, Chrom | [6 empty] | cm | 0.4 | kg | 74182000 | 8717462004157
IB/09.60041 | 133 |  | InBe | toiletborstelgarnituur, wandmodel, chroom | toilet brush holder, wall mounted, chrome | porte-balai à suspendre, chrome | WC-Bürstegarnitur, Wandmontage, Chrom | [6 empty] | cm | 0.9 | kg | 73249000 | 8717462004133
IB/09.60063 | 23 |  | InBe | haak, chroom | hook, chrome | patère, chrome | Haken, Chrom | [6 empty] | cm | 0.1 | kg | 74182000 | 8717462004164
IB/09.60099 | 149 |  | InBe | accessoireset bestaande uit toiletborstel, toiletrolhouder, reserverolhouder en kledinghaak, chroom. Overdoos van 6 stuks | toilet accessories set containing toilet brush, toilet paper holder, backup paper holder and hook, chrome. Box of 6 pieces | set d'acessoires comportant porte-balai, porte-rouleau, porte-rouleau de réserve et patère, chrome. Par boîte de 6 pièces | Zubehörsatz mit WC-Bürste, WC-Rollenhalter, Reserverollenhalter und Haken, Chrom. Verpackung mit 6 Stück | [6 empty] | cm | 1.6 | kg | 74182000 | 8717462004126
IB/09.60099.01 | 149 |  | InBe | accessoireset bestaande uit toiletborstel, toiletrolhouder, reserverolhouder en kledinghaak, chroom. Prijs per stuk | toilet accessories set containing toilet brush, toilet paper holder, backup paper holder and hook, chrome. Price per piece | set d'acessoires comportant porte-balai, porte-rouleau, porte-rouleau de réserve et patère, chrome. Prix à la pièce | Zubehörsatz mit WC-Bürste, WC-Rollenhalter, Reserverollenhalter und Haken, Chrom. Preis pro Stück | [6 empty] | cm | 1.6 | kg | 74182000 | 8717462004126
InBe hand basin sets
IB/03.03096 | 288.75 |  | InBe | fontein set 4, bestaande uit fontein, fonteinkraan, afvoerplug en sifon, wit keramiek en chroom. | hand basin set 4, with hand basin, tap, drain and siphon, white ceramics and chrome | ensemble lave-mains complet 4, avec lave-mains, robinet, bonde libre et siphon, céramique blanche et chrome | Handwaschbecken-Satz 4, mit Waschbecken, Armatur, Ablauf und Siphon, Keramik weiß und Chrom |  |  | 46 | 9 | 19 |  | cm |  | kg | 69109000 | 8717462009596
IB/03.03097 | 303 |  | InBe | fontein set 3, wit keramiek en chroom. Bestaande uit fontein, fonteinkraan, afvoerplug en sifon | hand basin set 3, with hand basin, tap, drain and trap, white ceramics and chrome | ensemble lave-mains complet 3, avec lave-mains, robinet, bonde libre et siphon, céramique blanche et chrome | Handwaschbecken-Satz 3, mit Waschbecken, Armatur, Ablauf und Siphon, Keramik weiß und Chrom |  |  | 36 | 9 | 18 |  | cm | 6.7 | kg | 69109000 | 8717462009589
IB/03.03098 | 303 |  | InBe | fontein set 2, bestaande uit fontein, fonteinkraan, afvoerplug en sifon, wit keramiek en chroom. | hand basin set 2, with hand basin, tap, drain and siphon, white ceramics and chrome | ensemble lave-mains complet 2, avec lave-mains, robinet, bonde libre et siphon, céramique blanche et chrome | Handwaschbecken-Satz 2, mit Waschbecken, Armatur, Ablauf und Siphon, Keramik weiß und Chrom |  |  | 36 | 9 | 24 |  | cm | 8.1 | kg | 69109000 | 8717462007264
IB/03.03099 | 298 |  | InBe | fontein set 1, bestaande uit fontein, fonteinkraan, afvoerplug en sifon, wit keramiek en chroom. | hand basin set 1, with hand basin, tap, drain and siphon, white ceramics and chrome | ensemble lave-mains complet 1, avec lave-mains, robinet, bonde libre et siphon, céramique blanche et chrome | Handwaschbecken-Satz 1, mit Waschbecken, Armatur, Ablauf und Siphon, Keramik weiß und Chrom | [6 empty] | cm | 7.8 | kg | 69109000 | 8717462007257
IB/03.03093 | 158 | in stock | InBe | fontein set 8, kraangat rechts, wit keramiek en chroom Bestaande uit fontein, fonteinkraan, afvoerplug en sifon. | hand basin set 8 with basin, white ceramics, tap right, with with drain and trap in chrome. | ensemble lave-mains complet 8, céramique blanc, robinet à droite avec bonde libre et siphon en chrome. | Handwaschbecken-Satz 8 mit Handwaschbecken Keramik weiß, Armatur rechts mit Ablauf und Siphon in Chrom. |  |  | 41 | 22.5 |  |  |  | 7.9 | kg | 69109000 | 8717462016143
IB/03.03093.21 | 168 | in stock | InBe | fontein set 8, wit keramiek, kraan rechts in mat zwart. Bestaande uit fontein, fonteinkraan, afvoerplug en sifon. | hand basin set 8 with basin in white ceramics, tap right, with drain and trap in mat black. | ensemble lave-mains complet 8 avec lave mains, céramique blanc, robinet à droite avec bonde libre et siphon en noir mat. | Handwaschbecken-Satz 8 mit Handwaschbecken Keramik weiß, Armatur rechts mit Ablauf und Siphon in Schwarz. |  |  | 41 | 22.5 |  |  |  | 7.9 | kg | 69109000 | 8717462016150
IB/03.03094 | 158 | in stock | InBe | fontein set 7, wit keramiek, kraan rechts in chroom. Bestaande uit fontein, fonteinkraan, afvoerplug en sifon. | hand basin set 7 with basin in white ceramics, tap right, with drain and trap in chrome. | ensemble lave-mains complet 7 avec lave mains, céramique blanc, robinet à droite avec bonde libre et siphon en chrome. | Handwaschbecken-Satz 7 mit Handwaschbecken Keramik weiß, Armatur rechts mit Ablauf und Siphon in Chrom. |  |  | 41 | 22.5 |  |  |  | 8.8 | kg | 69109000 | 8717462016129
IB/03.03094.21 | 168 | in stock | InBe | InBe fontein set 7, wit keramiek en mat zwart. Bestaande uit fontein, fonteinkraan, afvoerplug en sifon. | hand basin set 7 with basin in white ceramics, tap right, with drain and trap in black. | ensemble lave-mains complet 7 avec lave mains, céramique blanc, robinet à droite avec bonde libre et siphon en noir mat. | Handwaschbecken-Satz 7 mit Handwaschbecken Keramik weiß, Armatur rechts mit Ablauf und Siphon in Schwarz.. |  |  | 41 | 22.5 |  |  |  | 8.8 | kg | 69109000 | 8717462016136
IB/03.03095 | 158 | in stock | InBe | InBe fontein set 6, wit keramiek en chroom. Bestaande uit fontein, fonteinkraan, afvoerplug en sifon. | hand basin set 6 with basin in white ceramics, tap right, with drain and trap in chrome. | ensemble lave-mains complet 6 avec lave mains, céramique blanc, robinet à droite avec bonde libre et siphon en chrome. | Handwaschbecken-Satz 6 mit Handwaschbecken Keramik weiß, Armatur rechts mit Ablauf und Siphon in Chrom. |  |  | 40.5 | 22.5 |  |  |  | 8.9 | kg | 69109000 | 8717462016105
IB/03.03095.21 | 168 | in stock | InBe | InBe fontein set 6, wit keramiek en mat zwart. Bestaande uit fontein, fonteinkraan, afvoerplug en sifon. | hand basin set 6 with basin in white ceramics, tap right, with drain and trap in black. | ensemble lave-mains complet 6 avec lave mains, céramique blanc, robinet à droite avec bonde libre et siphon en noir mat. | Handwaschbecken-Satz 6 mit Handwaschbecken Keramik weiß, Armatur rechts mit Ablauf und Siphon in Schwarz.. |  |  | 40.5 | 22.5 |  |  |  | 8.9 | kg | 69109000 | 8717462016112
InBe hand basin
IB/03.03015 | 82 | in stock | InBe | fontein 6, 40 cm met kraangat, zonder plug, wit keramiek | handbasin 6, 40 cm, with taphole, without drain, white ceramic | lave-mains 6, 40cm, avec trou pour robinet, sans bonde, céramic blanche | Handwaschbecken 6, 40cm, mit Hahnloch, ohne ablaufgarnitur , Keramik weiß |  |  | 40.5 | 22.5 | 13.5 |  | cm | 7.1 | kg | 69109000 | 8717462015146
IB/03.03016 | 82 | in stock | InBe | fontein 7, 41cm, met kraangat, zonder plug, wit keramiek | handbasin 7, 41 cm, with taphole, without drain, white ceramic | lave-mains 7, 41cm, avec trou pour robinet, sans bonde, céramic blanche | Handwaschbecken 7, 41cm, mit Hahnloch, ohne ablaufgarnitur , Keramik weiß |  |  | 41 | 22.5 | 11 |  | cm | 5.7 | kg | 69109000 | 8717462015153
IB/03.03017 | 82 | in stock | InBe | fontein 8, 41cm, met kraangat, zonder plug, wit keramiek | handbasin 8, 41 cm, with taphole, without drain, white ceramic | lave-mains 8, 41cm, avec trou pour robinet, sans bonde, céramic blanche | Handwaschbecken 8, 41cm, mit Hahnloch, ohne ablaufgarnitur , Keramik weiß |  |  | 41 | 22.5 | 13 |  | cm | 6.5 | kg | 69109000 | 8717462015160
IB/03.70030.02.01.R | 250 | in stock | InBe | fontein 9, 43cm met handdoekhouder, beige microrazzo beton, met kraangat rechts, met afvoerplug. | handbasin 9, 43cm with towel holder, beige microrazzo concrete, with tap hole right, with drain | lave-mains 9,43cm avec porte-serviette, beige microrazzo béton, avec trou pour robinet à droîte, avec bonde | Handwaschbecken 9, 43cm mit Handtuchhalter, beige microrazzo Beton, mit Hahnloch rechts, mit Ablaufgarnitur |  |  | 43 | 23 | 16 |  | cm | 12.7 | kg | 39221000 | 8717462017669
IB/03.71030.02.01.R | 250 | in stock | InBe | fontein 9, 43cm met handdoekhouder, grijs microrazzo beton, met kraangat rechts, met afvoerplug. | handbasin 9, 43cm with towel holder, grey microrazzo concrete, with tap hole right, with drain | lave-mains 9, 43cm avec porte-serviette, gris microrazzo béton, avec trou pour robinet à droîte, avec bonde | Handwaschbecken 9, 43cm mit Handtuchhalter, grau microrazzo Beton, mit Hahnloch rechts, mit Ablaufgarnitur |  |  | 43 | 23 | 16 |  | cm | 12.7 | kg | 39221000 | 8717462017676
IB/03.72030.02.01.R | 250 | in stock | InBe | fontein 9, 43cm met handdoekhouder, antraciet microrazzo beton, met kraangat rechts, met afvoerplug. | handbasin 9, 43cm with towel holder, anthracite microrazzo concrete, with tap hole right, with drain | lave-mains 9, 43cm avec porte-serviette, anthracite microrazzo béton, avec trou pour robinet à droîte, avec bonde | Handwaschbecken 9, 43cm mit Handtuchhalter, Anthrazit microrazzo Beton, mit Hahnloch rechts, mit Ablaufgarnitur |  |  | 43 | 23 | 16 |  | cm | 12.7 | kg | 39221000 | 8717462017683
IB/03.02016 | 175 | in stock | InBe | fontein 7, 41cm met kraangat, zonder plug, mat wit keramiek | handbasin 7, 41 cm with taphole, without drain matt white ceramics. | lave-mains 7, 41cm avec trou pour robinet, sans bonde céramique blanc mat | Handwaschbecken 7, 41cm mit Hahnloch, ohne Ablaufgarnitur, Keramik matt Weiß |  |  | 41 | 22.5 | 11 |  | cm | 6 | kg | 69109000 | 8717462018864
IB/03.30016 | 175 | in stock | InBe | fontein 7, 41cm met kraangat, zonder plug, mat zwart keramiek. | handbasin 7, 41 cm with taphole, without drain matt black ceramics. | lave-mains 7, 41cm avec trou pour robinet, sans bonde céramique noir mat | Handwaschbecken 7, 41cm mit Hahnloch, ohne ablaufgarnitur, Keramik matt schwarz |  |  | 41 | 22.5 | 11 |  | cm | 6 | kg | 69109000 | 8717462018871
IB/03.34016 | 175 | in stock | InBe | fontein 7, 41cm met kraangat, zonder plug, mat mosterd keramiek. | handbasin 7, 41 cm with taphole, without drain, matt mustard ceramics | lave-mains 7, 41cm avec trou pour robinet, sans bonde, céramique moutarde mat | Handwaschbecken 7, 41cm mit Hahnloch, ohne ablaufgarnitur, Keramik matt Senf |  |  | 41 | 22.5 | 11 |  | cm | 6 | kg | 69109000 | 8717462018857
IB/03.42016 | 175 | in stock | InBe | fontein 7, 41cm met kraangat, zonder plug, mat pijnboom groen keramiek. | handbasin 7, 41 cm with taphole, without drain, matt pine green. | lave-mains 7, 41cm avec trou pour robinet, sans bonde, céramique vert pin mat | Handwaschbecken 7, 41cm mit Hahnloch, ohne ablaufgarnitur, Keramik matt Kieferngrün |  |  | 41 | 22.5 | 11 |  | cm | 6 | kg | 69109000 | 8717462018840
Spare parts
IB.1038.4080 | 15 | in stock | InBe | Bevestigingsset tbv InBe 2 en 4 toiletten | Fixation set for InBe 2 and 4 toilets | Set de fixation pour toilettes InBe 2 et 4 | Befestigungssatz für InBe 2 und 4 Toiletten | [7 empty] | 0.3 | kg | 39249000 | 8717462018727
IB.1038.4081 | 12 | in stock | InBe | Scharnierset t.b.v. InBe toiletzitting IB/04.06080 | Fixing set for InBe toilet seat IB/04.06080 | Set de fixation pour abattant InBe IB/04.06080 | Befestigung für InBe WC-sitz IB/04.06080 | [7 empty] | 0.1 | kg | 73249000 | 8717462018703
IB/1038.4082 | 4 | in stock | InBe | Set van 4 zitting en 2 deksel buffers voor InBe zitting IB/04.06080 | Set of 4 seat buffers + 2 lid buffers white for InBe seat IB/04.06080 | Set de 4 tampons pour l'assise + 2 tampons blanc, pour couvercle de l'abbatant InBe IB/04.06080 | Set mit 4 Sitz Puffer + 2 Deckel Puffer weiss, für InBe Sitz IB/04.06080 | [7 empty] | 0.1 | kg | 40169300 | 8717462018710
IB/1038.4083 | 15 | in stock | InBe | Bevestigingsset tbv InBe toiletten IB/04.12240, IB/04.12260 | Fixation set for InBe toilets IB/04.12240, IB/04.12260 | Set de fixation pour toilettes InBe IB/04.12240, IB/04.12260 | Befestigungssatz für InBe Toiletten IB/04.12240, IB/04.12260 | [7 empty] | 0.1 | kg | 39249000 | 8717462019359
IB/1041.5001 | 25 | in stock | InBe | Sifon met slang t.b.v. IB/05.40602.200 en IB/05.40602.710 | Trap with hose for IB/05.40602.200 and IB/05.40602.710 | Siphon avec tuyau pour IB/05.40602.200 et IB/05.40602.710 | Siphon mit Schlauch für IB/05.40602.200 und IB/05.40602.710 | [9 empty] | 39221000 | 8717462017409
IB/1041.5002 | 1 | in stock | InbBe | O-ring voor afsluiten van afvoerplug tbv IB/05.40602.200, IB/05.40602.710, IB/05.40700.20.L en IB/05.40700.20.R | O-ring for closing the drain of IB/05.40602.200, IB/05.40602.710, IB/05.40700.20.L and IB/05.40700.20.R | O-ring pour la fermeture du bonde du système d'évacuation IB/05.40602.200, IB/05.40602.710, IB/05.40700.20.L et IB/05.40700.20.R | O-Ring für das schließen des Ablaufs von IB/05.40602.200, IB/05.40602.710, IB/05.40700.20.L und IB/05.40700.20.R |  |  |  |  | 4.2 | 4.25 | cm | 0.1 | kg | 40169300 | 8717462017416
CL/1042.4001 | 289 | in stock | Clever | Clever toilletzitting met deksel, verwarmde zitting, Quick release, wit | Clever toiletseat with cover, heated seat, quick-release system, white. | Clever assise et abattant, siège chauffant, montage quick release. | Clever WC-Sitz mit Deckel, beheizter Sitz, quick-release System, weiß. |  |  | 37 | 47 | 4.5 |  | cm | 3 | kg | 39222000 | 8717462017300
CL/1042.4002 | 26 | in stock | Clever | Set van 2 ontgrendelknoppen t.b.v. Clever toiletzitting en deksel | Set of 2 release buttons for Clever toiletseat and cover | Set de 2 boutons de déclenchement pour Clever assise | Satz mit 2 Auslösetasten für Clever WC-Sitz mit Deckel | [7 empty] | 0.1 | kg | 73249000 | 8717462017317
CL/1042.4003 | 32 | in stock | Clever | Soft close vervangset t.b.v. Clever toiletzitting en deksel | Soft close spare set for Clever toiletseat and cover | Système fermeture douceur set de replacement pour Clever assise et abattant. | Soft-closing ersatz Set für Clever WC-Sitz mit Deckel. |  |  | 4.4 | 6.2 | 2.2 |  |  | 0.15 | kg | 39229000 | 8717462017324
CL/1042.4004 | 62 | in stock | Clever | Sproeimodule t.b.v. Clever douche-WC | Nozzle module for Clever shower toilet | Module de buse pour Clever WC douche | Düsenmodul für Clever Dusch-WC |  |  | 8.5 | 15 | 5.5 |  | cm | 0.15 | kg | 84248900 | 8717462017331
CL/1042.4005 | 26 | in stock | Clever | Magneetventiel t.b.v. Clever douche-WC | Solenoid valve for Clever shower toilet | Électrovanne pour Clever WC douche | Solenoidventil für Clever Dusch-WC |  |  | 7.5 | 5.4 | 8.5 |  | cm | 0.15 | kg | 84818079 | 8717462017348
CL/1042.4006 | 47 | in stock | Clever | Waterpomp t.b.v. Clever douche-WC | Water pump for Clever shower toilet | Pompe à eau pour Clever WC douche | Wasserpumpe für Clever Dusch-WC |  |  | 6.4 | 4.7 | 8.5 |  | cm | 0.15 | kg | 84131900 | 8717462017355
CL/1042.4007 | 58 | in stock | Clever | Afstandsbediening t.b.v. Clever douche-WC | Remote control for Clever shower toilet | Télécommande pour Clever WC douche | Fernsteuerung für Clever Dusch-WC |  |  | 18 | 5 | 1.3 |  | cm | 0.1 | kg | 85269200 | 8717462017362
CL/1042.4008 | 10 | in stock | Clever | Montageschroeven en sluitringen t.b.v. Clever douche-WC | Mounting screws and washers for Clever shower toilet | Vis de montage et rondelles pour toilettes Clever WC douche | Montageschrauben und Unterlegscheiben für Clever Dusch-WC |  |  | 2 | 6.5 | 1.8 |  | cm | 0.1 | kg | 73181520 | 8717462017379
CL/1042.4009 | 22 | in stock | Clever | Actieve koolstofkorrels t.b.v. Clever douche-WC | Granular activated carbon for Clever shower toilet | Charbon actif en granulés pour Clever WC douche | Aktivkohlegranulat für Clever Dusch-WC | [9 empty] | 38021000 | 8717462018437
CL/1042.4010 | 18 | in stock | Clever | Set van 4 zitting + 2 deksel buffers, voor Clever zitting | Set of 4 seat buffers + 2 lid buffers for Clever seat | Set de 4 tampons pour l'assise + 2 tampons, pour | Set mit 4 Sitz Puffer + 2 Deckel Puffer, für Clever Sitz | [9 empty] | 40169300 | 8717462018444
CL/1042.4011 | 26 | in stock | Clever | Glasplaat voor Clever douche-WC | Glass panel fo Clever shower toilet | Plaque de verre pour Clever WC douche | Glasplatte für Clever Dusch-WC |  |  | 37 | 10 | 1 |  | cm | 0.1 | kg | 70139900 | 8717462019731
CL/1042.4012 | 26 | in stock | Clever | Föhn ventilator t.b.v. Clever douche-WC | Dryer fan for Clever shower toilet | Ventilateur du sèche-air pour Clever WC-douche | Trocknerventilator für Clever Dusch-WC | [7 empty] | 0.1 | kg | 84145980 | 8717462019762
CL/1042.4013 | 8 | in stock | Clever | Afdekklep sproeimodule t.b.v. Clever douche-WC | Cover for nozzle module for Clever shower-toilet | Couvercle du module de buse pour WC-douche Clever | Abdeckklappe für das Düsenmodul für Clever-Dusch-WC |  |  | 0.5 | 0.1 | 0.4 |  | cm | 0.1 | kg | 39229000 | 8717462019809
CL/1042.4014 | 8 | in stock | Clever | Afdekklep föhn t.b.v. Clever douche-WC | Cover dryer for the Clever shower-toilet | Couvercle de sèche-air pour WC-douche Clever | Abdeckklappe Trockner für Clever-Dusch-WC |  |  | 3.2 | 0.5 | 1.7 |  | cm | 0.1 | kg | 39229000 | 8717462019816
CL/1042.4015 | 995 | in stock | Clever | Technische unit t.b.v. Clever douche-WC | Technical unit for Clever shower toilet | Module technique pour Clever WC-douche | Technikeinheit für Clever Dusch-WC |  |  | 37 | 21 | 31 |  | cm | 2.4 | kg | 85371091 | 8717462020010
IB/1046.4002 | 15 | in stock | InBe | Bevestigingsset tbv InBe toilet IB/04.01221.XX en IB/04.0221.02 | Fixation set for InBe toilet IB/04.01221.XX + IB/04.02221.02 | Set de fixation pour toilette InBe IB/04.01221.XX + IB/04.0221.02 | Befestigungssatz für InBe Toilette IB/04.01221.XX + IB/04.0221.02 |  |  | 5 | 10 | 4 |  | cm | 0.5 | kg | 39249000 | 8717462016983
IB/1047.7080 | 4 |  | InBe | Set van 2 haaklatjes t.b.v. InBe meubels wandgemonteerd, inclusief bevestigingsschroeven en pluggen | Set of 2 french cleat hangers for InBe furniture wall-mounted, including fixation screws and dowels | Set de 2 taquets à la Française à monter pour meubles InBe suspendus au mur, inclusive vis et chevilles de fixation | Satz mit 2 Aufhängeschiene fur InBe Möbel wandhängend, Befestigungsschrauben und Dübel eingeschlossen | [6 empty] | cm | 0.2 | kg | 73249000 | 8717462014088
IB/1047.7081 | 2 |  | InBe | Set van 4 legplankdragers t.b.v. InBe fonteinonderkast met deur | Set of 4 shelf support pegs for InBe handbasin cabinet with door | Set de 4 chevilles de support d'étagère pour InBe meuble avec porte pour lave-mains | Satz mit 4 Regalbodenträger fur InBe Handwaschbecken Unterschrank mit Tür | [6 empty] | cm | 0.2 | kg | 73249000 | 8717462014095
CL/1050.3120 | 1 |  | Nifty | Set van 2 transparante buffers voor fontein Nifty met deur (CL/03.13112.07.xx.R), b.10 x d.1,5 x h.10 mm | Set of 2 transparent buffers for Nifty handbasin with door (CL/03.13112.07.xx.R), w.10 x d.1,5 x h.10 mm | Set de 2 tampons transparents pour Nifty lave-mains avec porte (CL/03.13112.07.xx.R), b.10 x p.1,5 x h.10 mm | Set mit 2 transparenten Puffern für Nifty Handwaschbecken mit Tür (CL/03.13112.07.xx.R), b.10 x t.1,5 x h.10 mm |  |  |  | 1.5 |  | 1 |  |  |  | 40169300 | 8717462012817
CL/1051.9100.20 | 3 |  | Fold | Set van 2 Fold schroef afdekkapjes, mat wit | Set of 2 Fold screw cover cap, matt white | Set de 2 Fold cache-vis, blanc mat | Set mit 2 Fold Schrauben Abdeckkappe, matt weiss |  |  |  | 0.6 |  | 1.2 | cm | 0.1 | kg | 73249000 | 8717462012718
CL/1051.9100.21 | 3 |  | Fold | Set van 2 Fold schroef afdekkapjes, mat zwart | Set of 2 Fold screw cover cap, matt black | Set de 2 Fold cache-vis, noir mat | Set mit 2 Fold Schrauben Abdeckkappe, matt schwarz |  |  |  | 0.6 |  | 1.2 | cm | 0.1 | kg | 73249000 | 8717462012725
CL/1051.9100.29 | 3 |  | Fold | Set van 2 Fold schroef afdekkapjes, chroom | Set of 2 Fold screw cover cap, chrome | Set de 2 Fold cache-vis, chrome | Set mit 2 Fold Schrauben Abdeckkappe, Chrom |  |  |  | 0.6 |  | 1.2 | cm | 0.1 | kg | 73249000 | 8717462012695
CL/1051.9100.41 | 3 |  | Fold | Set van 2 Fold schroef afdekkapjes, rvs geborsteld | Set of 2 Fold screw cover cap, brushed stainless steel | Set de 2 Fold cache-vis, inox brossé | Set mit 2 Fold Schrauben Abdeckkappe, Edelstahl gebürstet |  |  |  | 0.6 |  | 1.2 | cm | 0.1 | kg | 73249000 | 8717462012701
CL/1051.9100.82 | 4 |  | Fold | Set van 2 Fold schroef afdekkapjes, goud geborsteld PVD | Set of 2 Fold screw cover cap, gold brushed PVD | Set de 2 Fold cache-vis, or brossé PVD | Set mit 2 Fold Schrauben Abdeckkappe, Gold gebürstet PVD |  |  |  | 0.6 |  | 1.2 | cm | 0.1 | kg | 73249000 | 8717462015054
CL/1051.9100.83 | 4 |  | Fold | Set van 2 Fold schroef afdekkapjes, brons geborsteld PVD | Set of 2 Fold screw cover cap, brons brushed PVD | Set de 2 Fold cache-vis, bronze brossé PVD | Set mit 2 Fold Schrauben Abdeckkappe, Bronze gebürstet PVD |  |  |  | 0.6 |  | 1.2 | cm | 0.1 | kg | 73249000 | 8717462015061
CL/1051.9100.84 | 4 |  | Fold | Set van 2 Fold schroef afdekkapjes, gunmetal geborsteld PVD | Set of 2 Fold screw cover cap, gunmetal brushed PVD | Set de 2 Fold cache-vis, canon de fusil brossé PVD | Set mit 2 Fold Schrauben Abdeckkappe, Gunmetal gebürstet PVD |  |  |  | 0.6 |  | 1.2 | cm | 0.1 | kg | 73249000 | 8717462015078
CL/1051.9101 | 18 |  | Fold | Binnenbus met flens t.b.v. Fold toiletborstel | Inner tube with flange for Fold toilet brush | Manchon intérieur avec bride pour balai Fold | Innenrohr mit Flansch für Fold Toilettenbürste |  |  |  |  | 13 | 8 | cm | 0.1 | kg | 39233010 | 8717462012879
CL/1051.9102.20 | 30 |  | Fold | reserve toiletborstel, mat witte greep | spare toilet brush, matt white handle | balai de réchange, poignée blanc mat | Ersatz WC-Bürste, matt Weiß Griff |  |  |  |  | 33 | 8 | cm | 0.2 | kg | 96039091 | 8717462015382
CL/1051.9102.21 | 30 |  | Fold | reserve toiletborstel, mat zwarte greep | spare toilet brush, matt black handle | balai de réchange, poignée noir mat | Ersatz WC-Bürste, matt Schwarz Griff |  |  |  |  | 33 | 8 | cm | 0.2 | kg | 96039091 | 8717462015399
CL/1051.9102.29 | 30 |  | Fold | reserve toiletborstel, mat chroomen greep | spare toilet brush, chrome handle | balai de réchange, poignée chrome | Ersatz WC-Bürste, Chrom Griff |  |  |  |  | 33 | 8 | cm | 0.2 | kg | 96039091 | 8717462015405
CL/1051.9102.41 | 30 |  | Fold | reserve toiletborstel, rvs geborstelde greep | spare toilet brush, brushed stainless steel handle | balai de réchange, poignée inox brossé | Ersatz WC-Bürste, Edelstahl gebürstet Griff |  |  |  |  | 33 | 8 | cm | 0.2 | kg | 96039091 | 8717462015412
CL/1051.9102.82 | 39 |  | Fold | reserve toiletborstel, goud geborstelde PVD greep | spare toilet brush, gold brushed PVD handle | balai de réchange, poignée or brossé PVD | Ersatz WC-Bürste, Gold gebürstet PVD Griff |  |  |  |  | 33 | 8 | cm | 0.2 | kg | 96039091 | 8717462015429
CL/1051.9102.83 | 39 |  | Fold | reserve toiletborstel, brons geborstelde PVD greep | spare toilet brush, bronze brushed PVD handle | balai de réchange, poignée bronze brossé PVD | Ersatz WC-Bürste, Bronze gebürstet PVD Griff |  |  |  |  | 33 | 8 | cm | 0.2 | kg | 96039091 | 8717462015436
CL/1051.9102.84 | 39 |  | Fold | reserve toiletborstel, gunmetal geborstelde PVD greep | spare toilet brush, gunmetal brushed PVD handle | balai de réchange, poignée canon de fusil brossé PVD | Ersatz WC-Bürste, Gunmetal gebürstet PVD Griff |  |  |  |  | 33 | 8 | cm | 0.2 | kg | 96039091 | 8717462015443
CL/1051.9140.20 | 38 |  | Kaldur | reserve toiletborstel, mat witte greep | spare toilet brush, matt white handle | balai de réchange, poignée blanc mat | Ersatz WC-Bürste, Griff matt Weiß |  |  |  |  | 35.6 | 8 | cm | 0.2 | kg | 96039091 | 8717462015313
CL/1051.9140.21 | 38 |  | Kaldur | reserve toiletborstel, mat zwart greep | spare toilet brush, matt zwart handle | balai de réchange, poignée noir mat | Ersatz WC-Bürste, Griff matt Schwarz |  |  |  |  | 35.6 | 8 | cm | 0.2 | kg | 96039091 | 8717462015320
CL/1051.9140.29 | 38 |  | Kaldur | reserve toiletborstel, chromen greep | spare toilet brush, chrome handle | balai de réchange, poignée chrome | Ersatz WC-Bürste, Griff Chrome |  |  |  |  | 35.6 | 8 | cm | 0.2 | kg | 96039091 | 8717462015337
CL/1051.9140.41 | 38 |  | Kaldur | reserve toiletborstel, rvs geborstelde greep | Kaldur reserve toiletborstel, rvs geborstelde greep | balai de réchange, poignée inox brossé | Ersatz WC-Bürste, Griff Edelstahl gebürstet |  |  |  |  | 35.6 | 8 | cm | 0.2 | kg | 96039091 | 8717462015344
CL/1051.9140.82 | 41 |  | Kaldur | reserve toiletborstel, goud geborstelde PVD greep | spare toilet brush, gold brushed PVD handle | balai de réchange, poignée or brossé PVD | Ersatz WC-Bürste, Griff Bronze Gol gebürstet PVD |  |  |  |  | 35.6 | 8 | cm | 0.2 | kg | 96039091 | 8717462015351
CL/1051.9140.83 | 41 |  | Kaldur | reserve toiletborstel, brons geborstelde PVD greep | spare toilet brush, bronze brushed PVD handle | balai de réchange, poignée bronze brossé PVD | Ersatz WC-Bürste, Griff Bronze gebürstet PVD |  |  |  |  | 35.6 | 8 | cm | 0.2 | kg | 96039091 | 8717462015368
CL/1051.9140.84 | 41 |  | Kaldur | reserve toiletborstel, gunmetal geborstelde PVD greep | spare toilet brush, gun metal brushed PVD handle | balai de réchange, poignée canon de fusil brossé PVD | Ersatz WC-Bürste, Griff Gunmetal gebürstet PVD |  |  |  |  | 35.6 | 8 | cm | 0.2 | kg | 96039091 | 8717462015375
CL/1051.9141.20 | 11 |  | Kaldur | Rozet, t.b.v. Kaldur accessoires, mat wit | Rosette for Kaldur accessories, matt white | Rosace pour Kaldur accessoires, blanc mat | Rosette für Kaldur Zubehör, matt weiß | [5 empty] | 3.8 | cm | 0.1 | kg | 73249000 | 8717462015245
CL/1051.9141.21 | 11 |  | Kaldur | Rozet, mat zwart t.b.v. Kaldur accessoires | Rosette for Kaldur accessories, matt black | Rosace pour Kaldur accessoires, noir matt | Rosette für Kaldur Zubehör, matt schwarz | [5 empty] | 3.8 | cm | 0.1 | kg | 73249000 | 8717462015252
CL/1051.9141.29 | 11 |  | Kaldur | Rozet, chroom t.b.v. Kaldur accessoires | Rosette for Kaldur accessories, chrome | Rosace pour Kaldur accessoires, chrome | Rosette für Kaldur Zubehör, Chrom | [5 empty] | 3.8 | cm | 0.1 | kg | 73249000 | 8717462015269
CL/1051.9141.41 | 11 |  | Kaldur | Rozet, geborsteld rvs t.b.v. Kaldur accessoires | Rosette for Kaldur accessories, brushed stainless steel | Rosace pour Kaldur accessoires, inox brossé | Rosette für Kaldur Zubehör, Edelstahl gebürstet | [5 empty] | 3.8 | cm | 0.1 | kg | 73249000 | 8717462015276
CL/1051.9141.82 | 13 |  | Kaldur | Rozet, goud geborsteld t.b.v. Kaldur accessoires | Rosette for Kaldur accessories, gold brushed | Rosace pour Kaldur accessoires, or brossé | Rosette für Kaldur Zubehör, Gold gebürstet | [5 empty] | 3.8 | cm | 0.1 | kg | 73249000 | 8717462015283
CL/1051.9141.83 | 13 |  | Kaldur | Rozet, brons geborsteld t.b.v. Kaldur accessoires | Rosette for Kaldur accessories, bronze brushed | Rosace pour Kaldur accessoires, bronze brossé | Rosette für Kaldur Zubehör, Bronze gebürstet | [5 empty] | 3.8 | cm | 0.1 | kg | 73249000 | 8717462015290
CL/1051.9141.84 | 13 |  | Kaldur | Rozet, gun metal geborsteld t.b.v. Kaldur accessoires | Rosette for Kaldur accessories, gun metal brushed | Rosace pour Kaldur accessoires, canon de fusil brossé | Rosette für Kaldur Zubehör, Gundmetal gebürstet | [5 empty] | 3.8 | cm | 0.1 | kg | 73249000 | 8717462015306
CL/1051.9142.20 | 5 |  | Kaldur | Pin met schroefdraad voor Kaldur accessoires, mat wit | Pin with thread for Kaldur accessories, matt white | Goupille filetée pour Kaldur accessoires, blanc mat | Stift mit gewinde für Kaldur Zubehör, matt weiß |  |  |  |  | 1.6 | 1 | cm | 0.2 | kg | 73249000 | 8717462015184
CL/1051.9142.21 | 5 |  | Kaldur | Pin met schroefdraad voor Kaldur accessoires, mat zwart | Pin with thread for Kaldur accessories, matt black | Goupille filetée pour Kaldur accessoires, noir mat | Stift mit gewinde für Kaldur Zubehör, matt schwarz |  |  |  |  | 1.6 | 1 | cm | 0.2 | kg | 73249000 | 8717462015191
CL/1051.9142.29 | 5 |  | Kaldur | Pin met schroefdraad voor Kaldur accessoires, chroom | Pin with thread for Kaldur accessories, chrome | Goupille filetée pour Kaldur accessoires, chrome | Stift mit gewinde für Kaldur Zubehör, Chrom |  |  |  |  | 1.6 | 1 | cm | 0.2 | kg | 73249000 | 8717462015177
CL/1051.9142.41 | 5 |  | Kaldur | Pin met schroefdraad voor Kaldur accessoires, rvs geborsteld | Pin with thread for Kaldur accessories, brushed stainless steel | Goupille filetée pour Kaldur accessoires, inox brossé | Stift mit gewinde für Kaldur Zubehör, Edelstahl gebürstet |  |  |  |  | 1.6 | 1 | cm | 0.2 | kg | 73249000 | 8717462015207
CL/1051.9142.82 | 6 |  | Kaldur | Pin met schroefdraad voor Kaldur accessoires, goud geborsteld PVD | Pin with thread for Kaldur accessories, gold brushed PVD | Goupille filetée pour Kaldur accessoires, or brossé PVD | Stift mit gewinde für Kaldur Zubehör, Gold gebürstet PVD |  |  |  |  | 1.6 | 1 | cm | 0.2 | kg | 73249000 | 8717462015214
CL/1051.9142.83 | 6 |  | Kaldur | Pin met schroefdraad voor Kaldur accessoires, brons geborsteld PVD | Pin with thread for Kaldur accessories, bronze brushed PVD | Goupille filetée pour Kaldur accessoires, bronze brossé PVD | Stift mit gewinde für Kaldur Zubehör, Bronze gebürstet PVD |  |  |  |  | 1.6 | 1 | cm | 0.2 | kg | 73249000 | 8717462015221
CL/1051.9142.84 | 6 |  | Kaldur | Pin met schroefdraad voor Kaldur accessoires, gunmetal geborsteld PVD | Pin with thread for Kaldur accessories, gun metal brushed PVD | Goupille filetée pour Kaldur accessoires, canon de fusil brossé PVD | Stift mit gewinde für Kaldur Zubehör, Gunmetal gebürstet PVD |  |  |  |  | 1.6 | 1 | cm | 0.2 | kg | 73249000 | 8717462015238
CL/1053.6000 | 19 |  | Xo | Omstelknop t.b.v. Xo type 1, 3, & 7 | Diverter for Xo type 1, 3, & 7 | Bouton d'inverseur pour Xo type 1, 3, & 7 | Umstellventil für Xo type 1, 3, & 7 | [6 empty] | cm | 0.2 | kg | 84818019 | 871745017737
CL/1053.6140 | 15 |  | Kaldur | Binnenwerk fixeerbus, inkortbaar, t.b.v. CL/06.57001.R | Cartridge fixation, shortenable, for CL/06.57001.R | Fixation de la cartouche, raccourcissable pour CL/06.57001.R | Kartusche Fixierung, verkürzbar, für CL/06.57001.R | [7 empty] | 0.1 | kg | 74182000 | 8717462016969
CL/1054.9000 | 11 |  | Slim | Siliconen deksel Slim toiletborstel CL/09.03042.41 | Silicone cover Slim toilet brush CL/09.03042.41 | Couvercle en silicone brosse de toilette Slim CL/09.03042.41 | Silikon-Abdeckung Slim WC-Bürsten CL/09.03042.41 |  |  |  |  | 1.5 | 8 | cm |  | kg | 40169997 | 8717462010257
IB/1055.4000 | 15 |  | InBe | Scharnierset t.b.v. InBe toiletzitting IB/04.06050 | Fixing set for InBe toilet seat IB/04.06050 | Set de de fixation pour abattant InBe IB/04.06050 | Befestigung für InBe WC-sitz IB/04.06050 | [6 empty] | cm |  | kg | 73249000 | 8717462016792
IB/1055.4001 | 4 |  | InBe | Set van 4 zitting buffers + 2 deksel buffers voor InBe toiletzitting IB/04.06050 | Set of 4 seat buffers + 2 lid buffers for InBe seat IB/04.06050 | Set de 4 tampons pour l'assise + 2 tampons pour couvercle de l'abbatant InBe IB/04.06050 | Set mit 4 Sitz Puffer + 2 Deckel Puffer für InBe Sitz IB/04.06050 | [6 empty] | cm |  | kg | 40169300 | 8717462016815
IB/1055.4002 | 47 |  | InBe | Bevestigingsset tbv InBe toilet IB/04.01140 en IB/04.01141.XX | Fixation set for InBe toilet IB/04.01140 and IB/04.01141.XX | Set de fixation pour toilette InBe IB/04.01140 et IB/04.01141.XX | Befestigungssatz für InBe Toilette IB/04.01140 und IB/04.01141.XX | [6 empty] | cm | 0.5 | kg | 39249000 | 8717462016341
IB/1055.4003.20 | 17 |  | InBe | Scharnierset wit t.b.v. InBe toiletzitting IB/04.06070.20 | Fixing white set for InBe toilet seat IB/04.06070.20 | Set de de fixation blanc pour abattant InBeIB/04.06070.20 | Befestigung weiss für InBe WC-sitz IB/04.06070.20 |  |  |  |  | 7 | 5.5 | cm | 0.1 | kg | 73249000 | 8717462014477
IB/1055.4003.21 | 17 |  | InBe | Scharnierset zwart t.b.v. InBe toiletzitting IB/04.06070.21 | Fixing set black for InBe toilet seat IB/04.06070.21 | Set de de fixation noir pour abattant InBe IB/04.06070.21 | Befestigung schwarz für InBe WC-sitz IB/04.06070.21 |  |  |  |  | 7 | 5.5 | cm | 0.1 | kg | 73249000 | 8717462014484
IB/1055.4004.20 | 7 |  | InBe | Set van 4 zitting buffers + 2 deksel buffers wit, voor InBe toiletzitting IB/04.06070, IB/04.06070.02, IB/04.06070.20 en IB/04.06070.02.20 | Set of 4 seat buffers + 2 lid buffers white, for InBe seat IB/04.06070, IB/04.06070.02, IB/04.06070.20 and IB/04.06070.02.20 | Set de 4 tampons pour l'assise + 2 tampons blanc, pour couvercle de l'abbatant InBe IB/04.06070, IB/04.06070.02, IB/04.06070.20 et IB/04.06070.02.20 | Set mit 4 Sitz Puffer + 2 Deckel Puffer weiss, für InBe Sitz IB/04.06070, IB/04.06070.02, IB/04.06070.20 und IB/04.06070.02.20 | [6 empty] | cm | 0.1 | kg | 40169300 | 8717462014491
IB/1055.4004.21 | 7 |  | InBe | Set van 4 zitting buffers + 2 deksel buffers zwart, voor InBe toiletzitting IB/04.06070.21 | Set of 4 seat buffers + 2 lid buffers black, for InBe seat IB/04.06070.21 | Set de 4 tampons pour l'assise + 2 tampons noir, pour couvercle de l'abbatant InBe IB/04.06070.21 | Set mit 4 Sitz Puffer + 2 Deckel Puffer schwarz, für InBe Sitz IB/04.06070.21 | [6 empty] | cm | 0.1 | kg | 40169300 | 8717462014507
IB/1062.3100.70 | 29 |  | InBe | Stop/go afvoerplug, beige, t.b.v. IB/03.70030.02.01.R | Stop/go drain, beige, for IB/03.70030.02.01.R | Bonde stop/go, beige pour IB/03.70030.02.01.R | Stop/Go-Ablaufgarnitur, Beige, für IB/03.70030.02.01.R | [5 empty] | 6 | cm | 0.3 | kg | 74182000 | 8717462018048
IB/1062.3100.71 | 29 |  | InBe | Stop/go afvoerplug, grijs, t.b.v. IB/03.71030.02.01.R | Stop/go drain, grey, for IB/03.71030.02.01.R | Bonde stop/go, gris pour IB/03.71030.02.01.R | Stop/Go-Ablaufgarnitur, Grau, für IB/03.71030.02.01.R | [5 empty] | 6 | cm | 0.3 | kg | 74182000 | 8717462018055
IB/1062.3100.72 | 29 |  | InBe | Stop/go afvoerplug, antraciet, t.b.v. IB/03.72030.02.01.R | Stop/go drain, anthracite, for IB/03.72030.02.01.R | Bonde stop/go, anthracite pour IB/03.72030.02.01.R | Stop/Go-Ablaufgarnitur, Anthrazit, für IB/03.72030.02.01.R | [5 empty] | 6 | cm | 0.3 | kg | 74182000 | 8717462018062
CL/1057.4000 | 47 |  | Hammock | Soft-close scharnierset t.b.v. Hammock toiletzitting CL/04.06040 | Fixing set for Hammock toilet seat CL/04.06040 | Set de fixation pour abattant Hammock CL/04.06040 | Befestigung für Hammock WC-sitz CL/04.06040 | [6 empty] | cm | 0.1 | kg | 73249000 | 8717462011766
CL/1056.6080 | 18 |  | InBe | Keramisch binnenwerk t.b.v. InBe fonteinkraan IB/06.03002 | Ceramic cartridge for InBe cold water tap IB/06.03002 | Cartouche céramique pour InBe robinet eau froide IB/06.03002 | Keramik-Kartusche für InBe Kaltwasserarmatur IB/06.03002 | [9 empty] | 84818019
CL/1057.4001 | 18 |  | Hammock | Set van 4 zitting buffers + 4 deksel buffers voor Hammock zitting CL/04.06040 | Set of 4 seat buffers + 4 lid buffers for Hammock toilet seat CL/04.06040 | Set de 4 tampons pour l‘assise + 4 tampons pour couvercle de l'abattant Hammock CL/04.06040 | Set mit 4 Siz Puffer + 4 Deckel Puffer für Hammock WC-sitz CL/04.06040 | [6 empty] | cm | 0.2 | kg | 40169300 | 8717462011773
CL/1057.4002 | 18 |  | Hammock | Set van 4 zwarte zitting buffers + 2 zwarte deksel buffers voor Hammock zitting CL/04.06040.21 | Set of 4 black seat buffers + 2 black lid buffers for Hammock seat CL/04.06040.21 | Set de 4 tampons noirs pour l'assise + 2 tampons noirs pour couvercle de l'abbatant Hammock CL/04.06040.21 | Set mit 4 schwarzen Sitz Puffer + 2 schwarzen Deckel Puffer + 4 schwarzen Deckel Puffer für Hammock Sitz CL/04.06040.21 | [6 empty] | cm | 0.1 | kg | 40169300 | 8717462012657
CL/1057.4003 | 18 |  | Hammock | Set van 4 witte zitting buffers + 2 witte deksel buffers voor dunne Hammock zitting CL/04.06060 en CL/04.06060.20 | Set of 4 white seat buffers + 2 white lid buffers for Hammock seat CL/04.06060 and CL/04.06060.20 | Set de 4 tampons blancs pour l'assise + 2 tampons blancs pour couvercle de l'abbatant Hammock CL/04.06060 et CL/04.06060.20 | Set mit 4 weißen Sitz Puffer + 2 weißen Deckel Puffer für Hammock Sitz CL/04.06060 und CL/04.06060.20 | [6 empty] | cm | 0.1 | kg | 40169300 | 8717462012664
CL/1057.4004 | 18 |  | Hammock | Set van 4 zwarte zitting buffers + 2 zwarte deksel buffers voor dunne Hammock zitting CL/04.06060.21 | Set of 4 black seat buffers + 2 black lid buffers for Hammock seat CL/04.06060.21 | Set de 4 tampons noirs pour l'assise + 2 tampons noirs pour couvercle de l'abbatant Hammock CL/04.06060.21 | Set mit 4 schwarzen Sitz Puffer + 2 schwarzen Deckel Puffer für Hammock CL/04.06060.20 | [6 empty] | cm | 0.1 | kg | 40169300 | 8717462012671
CL/1059.4000 | 49 |  | Hammock | Bevestigingsset tbv Hammock toiletten 49cm | Fixation set for Hammock toilets 49cm | Set de fixation pour toilettes Hammock 49cm | Befestigungssatz für Hammock toiletten 49cm | [6 empty] | cm | 0.2 | kg | 39249000 | 8717462014071
CL/1059.4001 | 49 |  |  | Bevestigingsset tbv Hammock toiletten 56cm | Fixation set for Hammock toilets 56cm | Set de fixation pour toilettes Hammock 56cm | Befestigungssatz für Hammock toiletten 56cm | [6 empty] | cm | 0.2 | kg | 39249000 | 8717462012268
CL/1060.3000.20 | 57 |  | First/Flush | Afvoerplug en sifon aansluiting, mat wit t.b.v. First & Flush fonteinen | Drain and siphon connector, matt white for Flush and First wash-hand basin | Bonde libre et raccord siphon, blanc mat pour lave-mains Flush et First | Ablauf und Siphonanschluss, matt weiß für Flush und First Handwaschbecken | [6 empty] | cm | 0.2 | kg | 73249000 | 8717462011964
CL/1060.3000.21 | 60 |  | First/Flush | Afvoerplug en sifon aansluiting, mat zwart t.b.v. First & Flush fonteinen | Drain and siphon connector, matt black for Flush and First wash-hand basin | Bonde libre et raccord siphon, noir mat pour lave-mains Flush et First | Ablauf und Siphonanschluss, matt schwarz für Flush und First Handwaschbecken | [6 empty] | cm | 0.2 | kg | 73249000 | 8717462007653
CL/1060.3000.40 | 49 |  | First/Flush | Afvoerplug en sifon aansluiting, chroom t.b.v. First & Flush fonteinen | Drain and siphon connector, chrome for Flush and First wash-hand basin | Bonde libre et raccord siphon, chrome pour lave-mains Flush et First | Ablauf und Siphonanschluss, chrom für Flush und First Handwaschbecken | [6 empty] | cm | 0.2 | kg | 73249000 | 8717462004188
CL/1060.3000.82 | 60 |  | First/Flush | Afvoerplug en sifon aansluiting, goud geborsteld PVD t.b.v. First & Flush fonteinen, met anti-vingerafdruk coating | Drain and siphon connector, gold brushed PVD for Flush and First wash-hand basin, with anti-fingerprint coating | Bonde libre et raccord siphon, or brossé PVD, pour lave-mains Flush et First, avec film de protection anti-traces de doigts | Ablauf und Siphonanschluss, Gold gebürstet PVD, für Flush und First Handwaschbecken, mit Anti-Fingerabdruck-Beschichtung | [6 empty] | cm | 0.2 | kg | 73249000 | 8717462013791
CL/1060.3000.83 | 60 |  | First/Flush | Afvoerplug en sifon aansluiting, brons geborsteld PVD t.b.v. First & Flush fonteinen, met anti-vingerafdruk coating | Drain and siphon connector, bronze brushed PVD for Flush and First wash-hand basin, with anti-fingerprint coating | Bonde libre et raccord siphon, bronze brossé PVD, pour lave-mains Flush et First, avec film de protection anti-traces de doigts | Ablauf und Siphonanschluss, Bronze gebürstet PVD, für Flush und First Handwaschbecken, mit Anti-Fingerabdruck-Beschichtung | [6 empty] | cm | 0.2 | kg | 73249000 | 8717462013807
CL/1060.3000.84 | 60 |  | First/Flush | Afvoerplug en sifon aansluiting, gunmetal geborsteld PVD t.b.v. First & Flush fonteinen, met anti-vingerafdruk coating | Drain and siphon connector, gun metal brushed PVD for Flush and First wash-hand basin, with anti-fingerprint coating | Bonde libre et raccord siphon, canon de fusil brossé pour lave-mains Flush et First, avec film de protection anti-traces de doigts | Ablauf und Siphonanschluss, Gunmetal gebürstet PVD, für Flush und First Handwaschbecken, mit Anti-Fingerabdruck-Beschichtung | [6 empty] | cm | 0.2 | kg | 73249000 | 8717462013814
CL/1060.3001.40 | 21 |  |  | Afdekplaatje, chroom t.b.v. afvoerplug CL/1060.3000.40 | Cover, chrome for drain CL/1060.3000.40 | Plaquette, chrome pour bonde libre CL/1060.3000.40 | Abdeckkappe, chrom für Ablaufgarnitur CL/1060.3000.40 | [6 empty] | cm | 0.2 | kg | 73249000 | 8717462009961
CL/1060.3001.41 | 21 |  |  | Afdekplaatje, rvs geborsteld t.b.v. afvoerplug CL/1060.3000.40 | Cover, brushed stainless steel for drain CL/1060.3000.40 | Plaquette, inox brossé pour bonde libre CL/1060.3000.40 | Abdeckkappe, Edelstahl gebürstet für Ablaufgarnitur CL/1060.3000.40 | [6 empty] | cm | 0.2 | kg | 73249000 | 8717462004218
CL/1060.3005.40 | 24 |  |  | Sifonaansluiting, rvs gepolijst | Siphon connector, polished stainless steel | Raccord siphon, inox poli | Siphonanschluss, Edelstahl poliert | [6 empty] | cm | 0.1 | kg | 73249000
CL/1060.3012 | 17 |  |  | Bevestigingsbeugel t.b.v. Flush, New Flush en Mini Wash Me fonteinen | Mounting bracket for wash-hand basins Flush, New Flush and Mini Wash Me | Support de fixation pour des laves-mains Flush, New Flush et Mini Wash Me | Halterung für Handwaschbecken Flush, New Flush et Mini Wash Me | [6 empty] | cm | 0.1 | kg | 73249000
CL/1060.6000 | 34 |  |  | Keramisch binnenwerk t.b.v. Freddo 1 t/m 8, InBe fonteinkranen en handdouche Kaldur badmengkraan | Ceramic cartridge for Freddo 1 to 8, InBe cold water taps and hand shower of Kaldur bathtub mixer | Cartouche céramique pour Freddo 1 à 8, InBe robinets eau froides et douchette du mitigeur pour baignoire Kaldur | Keramik-Kartusche für Freddo 1 bis 8, InBe Kaltwasserarmaturen und Handbrause von Kaldur Badewannen Mischarmatur | [6 empty] | cm | 0.2 | kg | 84818019 | 8717462011780
CL/1060.6001 | 9 |  |  | Bevestigingsset t.b.v. Kaldur en Freddo 1, 2, 3, 4, 5, 9 en 10 | Mounting set for Kaldur and Freddo 1, 2, 3, 4, 5, 9 and 10 | Set de fixation pour Kaldur et Freddo 1, 2, 3, 4, 5, 9 et 10 | Befestigungssatz für Kaldur und Freddo 1, 2, 3, 4, 5 9 et 10 | [6 empty] | cm | 0.1 | kg | 73249000
CL/1060.6002.29 | 17 |  | Freddo | Perlator met kraanmond, chroom t.b.v. Freddo 1, 2 en 5 en Xo wastafelmengkraan type 1 | Water breaker with tap mouth, chrome for Freddo 1, 2 and 5 and Xo washbasin mixer tap type 1 | Aérateur avec bec, chrome pour Freddo 1, 2 et 5 et Xo mitigeur pour lavabo type 1 | Perlator, Chrom für Freddo 1, 2 und 5 und Xo Waschtischmischarmatur Typ 1 | [6 empty] | cm | 0.1 | kg | 39229000
CL/1060.6002.82 | 18 |  | Freddo | Perlator met kraanmond, goud geborsteld PVD, met anti-vingerafdruk coating t.b.v. Freddo 1 en 2. | Water breaker with tap mouth, gold brushed PVD, with anti-fingerprint coating for Freddo 1 and 2. | Aérateur avec bec, or brossé PVD, avec film de protection anti-traces de doigts pour Freddo 1 et 2. | Perlator, Gold gebürstet PVD, mit Anti-Fingerabdruck-Beschichtung für Freddo 1 und 2. | [6 empty] | cm | 0.1 | kg | 39229000 | 8717462016570
CL/1060.6002.83 | 18 |  | Freddo | Perlator met kraanmond, brons geborsteld PVD, met anti-vingerafdruk coating t.b.v. Freddo 1 en 2. | Water breaker with tap mouth, bronze brushed PVD, with anti-fingerprint coating for Freddo 1 and 2. | Aérateur avec bec, bronze brossé PVD, avec film de protection anti-traces de doigts pour Freddo 1 et 2. | Perlator, Bronze gebürstet PVD, mit Anti-Fingerabdruck-Beschichtung für Freddo 1 und 2. | [6 empty] | cm | 0.1 | kg | 39229000 | 8717462016587
CL/1060.6002.84 | 18 |  | Freddo | Perlator met kraanmond, gunmetal geborsteld PVD, met anti-vingerafdruk coating t.b.v. Freddo 1 en 2. | Water breaker with tap mouth, gun metal brushed PVD, with anti-fingerprint coating for Freddo 1 and 2. | Aérateur avec bec, canon de fusil brossé PVD, avec film de protection anti-traces de doigts pour Freddo 1 et 2. | Perlator, Gunmetal gebürstet PVD, mit Anti-Fingerabdruck-Beschichtung für Freddo 1 und 2. | [6 empty] | cm | 0.1 | kg | 39229000 | 8717462016594
CL/1060.6003 | 17 |  | Freddo | Perlator t.b.v. Freddo 3, 4, 9, 10 en 11 | Water breaker for Freddo 3, 4, 9, 10 and 11 | Aérateur pour Freddo 3, 4, 9, 10 et 11 | Perlator für Freddo 3, 4, 9, 10 und 11 | [6 empty] | cm | 0.1 | kg | 39229000
CL/1060.6005 | 6 |  |  | Rubber afsluiter en o-ring t.b.v. Freddo 9, 10 en 11. Deze geldt niet meer voor de huidige Freddo 9 verchroomd, Freddo 9 RVS, Freddo 10 verchroomd, Freddo 11S verchroomd en Freddo 11S geborsteld RVS, enkel voor de oude Freddo 9 verchroomd (voor 23-9-2016), Freddo 9 RVS (voor 01-04-2017), Freddo 10 verchroomd (voor 23-01-2017), Freddo 11S verchroomd (voor 27-6-2016) en Freddo 11S geborsteld RVS (voor 01-04-2017). | Rubber sealer and o-ring for Freddo 9, 10 and 11 This no longer applies to the current Freddo 9 chrome, Freddo 9 stainless steel, Freddo 10 chrome, Freddo 11S chrome and Freddo 11S brushed stainless steel, just for the old Freddo 9 chrome (before 23-9-2016), Freddo 9 stainless steel (before 01-04-2017), Freddo 10 chrome (before (23-01-2017), Freddo 11S chrome (before 27-6-2016) and Freddo 11S brushed stainless steel (before 01-04-2017). | Fermoir en caoutchouc et joint circulaire pour Freddo 9, 10 et 11. Pas valable pour Freddo 9 chrome, Freddo 9 inox brassé, Freddo 10 chrome, Freddo 11S chrome et Freddo 11S inox brossé actuels, seulement pour le vieux Freddo 9 chrome (avant 23-9-2016), Freddo 9 inox brassé (avant 01-04-2017, Freddo 10 chrome (23-01-2017), Freddo 11S chrome (avant 27-6-2016) et Freddo 11S inox brossé (avant 01-04-2017). | Gummi-Versiegelung und O-Ring für Freddo 9, 10 und 11. Dies gilt nicht mehr für den aktuellen Freddo 9 Chrom, Freddo 9 gebürstet Edelstahl, Freddo 10 Chrom, Freddo 11S Chrom und Freddo 11S gebürstet Edelstahl, nur für dem alten Freddo 9 Chrom (für 23-9-2016), Freddo 9 gebürstet Edelstahl (für 01-04-2017), Freddo 10 Chrom (für 23-01-2017), Freddo 11S Chrom (für 27-6-2016) und Freddo 11S gebürstet Edelstahl (für 01-04-2017). | [6 empty] | cm | 0.1 | kg | 40169300 | 8717462012275
CL/1060.6007 | 46 |  | Freddo | Hendel, chroom t.b.v. Freddo 1 | Handle, chrome for Freddo 1 | Manette, chrome pour Freddo 1 | Hebel, Chrom für Freddo 1 | [6 empty] | cm | 0.1 | kg | 74182000
CL/1060.6007.82 | 51 |  | Freddo | Hendel, goud geborsteld t.b.v. Freddo 1 | Handle, gold brushed for Freddo 1 | Manette, or brossé pour Freddo 1 | Hebel, Gold gebürstet für Freddo 1 | [6 empty] | cm | 0.1 | kg | 74182000 | 8717462016518
CL/1060.6007.83 | 51 |  | Freddo | Hendel, brons geborsteld t.b.v. Freddo 1 | Handle, bronze brushed for Freddo 1 | Manette, bronze brossé pour Freddo 1 | Hebel, Bronze gebürstet für Freddo 1 | [6 empty] | cm | 0.1 | kg | 74182000 | 8717462016525
CL/1060.6007.84 | 51 |  | Freddo | Hendel, gunmetal geborsteld t.b.v. Freddo 1 | Handle, gunmetal brushed for Freddo 1 | Manette, canon de fusil brossé pour Freddo 1 | Hebel, Gunmetal gebürstet für Freddo 1 | [6 empty] | cm | 0.1 | kg | 74182000 | 8717462016532
CL/1060.6009.29 | 28 |  | Freddo | Hendel, chroom t.b.v. Freddo 2 | Handle, chrome for Freddo 2 | Manette, chrome for Freddo 2 | Hebel, Chrom für Freddo 2 | [6 empty] | cm | 0.1 | kg | 74182000
CL/1060.6009.41 | 28 |  | Freddo | Hendel, rvs geborsteld t.b.v. Freddo 2 | Handle, brushed stainless steel for Freddo 2 | Manette, inox brossé for Freddo 2 | Hebel, Edelstahl gebürstet für Freddo 2 | [6 empty] | cm | 0.1 | kg | 73249000
CL/1060.6009.82 | 30 |  | Freddo | Hendel, goud geborsteld t.b.v. Freddo 2 | Handle, gold brushed for Freddo 2 | Manette, or brossé for Freddo 2 | Hebel, Gold gebürstet für Freddo 2 | [6 empty] | cm | 0.1 | kg | 73249000 | 8717462016600
CL/1060.6009.83 | 30 |  | Freddo | Hendel, brons geborsteld t.b.v. Freddo 2 | Handle, bronze brushed for Freddo 2 | Manette, bronze brossé for Freddo 2 | Hebel, Bronze gebürstet für Freddo 2 | [6 empty] | cm | 0.1 | kg | 73249000 | 8717462016617
CL/1060.6009.84 | 30 |  | Freddo | Hendel, gunmetal geborsteld t.b.v. Freddo 2 | Handle, gun metal brushed for Freddo 2 | Manette, canon de fusil brossé for Freddo 2 | Hebel, Gunmetal gebürstet für Freddo 2 | [6 empty] | cm | 0.1 | kg | 73249000 | 8717462016624
CL/1060.6011 | 43 |  | Freddo | Hendel, chroom t.b.v. Freddo 3 | Handle, chrome for Freddo 3 | Manette, chrome pour Freddo 3 | Hebel, Chrom für Freddo 3 | [6 empty] | cm | 0.1 | kg | 74182000
CL/1060.6012 | 62 |  | Freddo | Hendel, chroom t.b.v. Freddo 4 | Handle, chrome for Freddo 4 | Manette, chrome pour Freddo 4 | Hebel, Chrom für Freddo 4 | [6 empty] | cm | 0.1 | kg | 74182000
CL/1060.6013.29 | 52 |  | Freddo | Hendel, chroom t.b.v. Freddo 5 | Handle, chrome for Freddo 5 | Manette, chrome for Freddo 5 | Hebel, Chrom für Freddo 5 | [6 empty] | cm | 0.1 | kg | 74182000
CL/1060.6013.41 | 52 |  | Freddo | Hendel, rvs geborsteld t.b.v. Freddo 5 | Handle, brushed stainless steel for Freddo 5 | Manette, inox brossé for Freddo 5 | Hebel, Edelstahl gebürstet für Freddo 5 | [6 empty] | cm | 0.2 | kg | 73249000
CL/1060.6019 | 19 |  | Kaldur | Muurrrozet, chroom t.b.v. wandkranen Kaldur en Freddo 11 | Wall rosette, chrome for wall taps Kaldur and Freddo 11 | Rosace murale, chrome pour robinet mural Kaldur et Freddo 11 | Wandrosette, Chrom für Wandarmaturen Kaldur und Freddo 11 | [5 empty] | 4.5 | cm | 0.1 | kg | 74182000
CL/1060.6019.41 | 19 |  | Kaldur | Muurrozet, RVS geborsteld t.b.v. wandkranen Kaldur en Freddo 11 | Wall rosette, stainless steel for wall taps Kaldur and Freddo 11 | Rosace murale, inox brossé pour robinet mural Kaldur et Freddo 11 | Wandrosette, Edelstahl gebürstet für Wandarmaturen Kaldur und Freddo 11 | [5 empty] | 4.5 | cm | 0.1 | kg | 84818019
CL/1060.6019.82 | 21 |  | Kaldur | Muurrrozet, goud geborsteld PVD t.b.v. Kaldur wandkraan CL/06.05.001.82 | Wall rosette, gold brushed PVD for Kaldur wall tap CL/06.05.001.82 | Rosace murale, or brossé PVD pour Kaldur robinet mural CL/06.05.001.82 | Wandrosette, Gold gebürstet PVD für Kaldur Wandarmatur CL/06.05.001.82 | [5 empty] | 4.5 | cm | 0.1 | kg | 73249000 | 8717462014002
CL/1060.6019.83 | 21 |  | Kaldur | Muurrrozet, brons geborsteld PVD t.b.v. Kaldur wandkraan CL/06.05.001.83 | Wall rosette, bronze brushed PVD for Kaldur wall tap CL/06.05.001.83 | Rosace murale, bronze brossé PVD pour Kaldur robinet mural CL/06.05.001.83 | Wandrosette, Bronze gebürstet PVD für Kaldur Wandarmatur CL/06.05.001.83 | [5 empty] | 4.5 | cm | 0.1 | kg | 73249000 | 8717462014019
CL/1060.6019.84 | 21 |  | Kaldur | Muurrrozet, gunmetal geborsteld PVD t.b.v. Kaldur wandkraan CL/06.05.001.84 | Wall rosette, gun metal brushed PVD for Kaldur wall tap CL/06.05.001.84 | Rosace murale, canon de fusil brossé PVD pour Kaldur robinet mural CL/06.05.001.84 | Wandrosette, Gunmetal gebürstet PVD für Kaldur Wandarmatur CL/06.05.001.84 | [5 empty] | 4.5 | cm | 0.1 | kg | 73249000 | 8717462014026
CL/1060.6020 | 19 |  | Kaldur / Freddo | Rozet, chroom tbv Freddo 1, 2, 3, 4, 7, 8, 9 en 10, alle Kaldur staande kranen en IB kranen. | Rosette, chrome for Freddo 1, 2, 3, 4, 7, 8, 9 en 10, all standing Kaldur taps and IB taps. | Rosace, chrome pour Freddo 1, 2, 3, 4, 7, 8, 9 et 10, tous les robinets à poser Kaldur et IB robinets. | Rosette, Chrom für Freddo 1, 2, 3, 4, 7, 8, 9 und 10, alle stehende Kaldur armaturen und IB Armaturen. | [5 empty] | 4.5 | cm | 0.1 | kg | 74182000 | 8717462017720
CL/1060.6015.82 CL/1060.6020.82 | 21 |  | Kaldur | Rozet, goud geborsteld PVD tbv Freddo 1, 2, 9, alle Kaldur staande kranen. | Rosette, gold brushed PVD for Freddo 1, 2, 9 and all standing Kaldur taps. | Rosace, or brossé PVD pour Freddo 1, 2, 9 et tous les robinets à poser Kaldur. | Rosette, Gold gebürstet PVD für Freddo 1, 2, 9 und alle stehende Kaldur armaturen. | [5 empty] | 4.8 | cm | 0.1 | kg | 73249000 | 8717462016549
CL/1060.6015.83 CL/1060.6020.83 | 21 |  | Kaldur | Rozet, brons geborsteld PVD tbv Freddo 1, 2, 9, alle Kaldur staande kranen. | Rosette, bronze brushed PVD for Freddo 1, 2, 9 and all standing Kaldur taps. | Rosace, bronze brossé PVD pour Freddo 1, 2, 9 et tous les robinets à poser Kaldur. | Rosette, Bronze gebürstet PVD für Freddo 1, 2, 9 und alle stehende Kaldur armaturen. | [5 empty] | 4.8 | cm | 0.1 | kg | 73249000 | 8717462016556
CL/1060.6015.84 CL/1060.6020.84 | 21 |  | Kaldur | Rozet, gunmetal geborsteld PVD tbv Freddo 1, 2, 9, alle Kaldur staande kranen. | Rosette, gun metal brushed PVD for Freddo 1, 2, 9 and all standing Kaldur taps. | Rosace, canon de fusil brossé PVD pour Freddo 1, 2, 9 et tous les robinets à poser Kaldur. | Rosette, Gunmetal gebürstet PVD für Freddo 1, 2, 9 und alle stehende Kaldur armaturen. | [5 empty] | 4.8 | cm | 0.1 | kg | 73249000 | 8717462016563
CL/1060.6042.20 | 21 | in stock | Mini Suk | Muurbuis, mat wit t.b.v. Mini Suk sifon CL/06.53011.20 | Wall tube, matt white for Mini Suk siphon CL/06.53011.20 | Tube mural, blanc mat pour siphon Mini Suk CL/06.53011.20 | Wandrohr, matt Weiss für Mini Suk Siphon CL/06.53011.20 | 20 |  |  |  |  | 2.5 | cm | 0.1 | kg | 73249000 | 8717462016426
CL/1060.6042.21 | 21 |  | Mini Suk | Muurbuis, mat zwart t.b.v. Mini Suk sifon CL/06.53011.21 | Wall tube, matt black for Mini Suk siphon CL/06.53011.21 | Tube mural, noir mat pour siphon Mini Suk CL/06.53011.21 | Wandrohr, matt Schwarz für Mini Suk Siphon CL/06.53011.21 | 20 |  |  |  |  | 2.5 | cm | 0.1 | kg | 73249000 | 8717462009497
CL/1060.6042.29 | 21 |  | Mini Suk | Muurbuis, chroom t.b.v. Mini Suk sifon CL/06.53011.29 | Wall tube, chrome for Mini Suk siphon CL/06.53011.29 | Tube mural, chrome pour siphon Mini Suk CL/06.53011.29 | Wandrohr, Chrom für Mini Suk Siphon CL/06.53011.29 | 20 |  |  |  |  | 2.5 | cm | 0.1 | kg | 73249000 | 8717462003679
CL/1060.6042.41 | 21 |  | Mini Suk | Muurbuis, rvs geborsteld t.b.v. Mini Suk sifon CL/06.53011.41 | Wall tube, brushed stainless steel for Mini Suk siphon CL/06.53011.41 | Tube mural, inox brossé pour siphon Mini Suk CL/06.53011.41 | Wandrohr, Edelstahl gebürstet für Mini Suk Siphon CL/06.53011.41 | 20 |  |  |  |  | 2.5 | cm | 0.1 | kg | 73249000 | 8717462003686
CL/1060.6042.82 | 25 |  | Mini Suk | Muurbuis, goud geborsteld PVD t.b.v. Mini Suk sifon CL/06.53011.82, met anti-vingerafdruk coating | Wall tube, gold brushed PVD for Mini Suk siphon CL/06.53011.82 with anti-fingerprint coating | Tube mural, or brossé PVD pour Mini Suk siphon CL/06.53011.82, avec film de protection anti-traces de doigts | Wandrohr, Gold gebürstet PVD für Mini Suk Siphon CL/06.53011.82, mit Anti-Fingerabdruck-Beschichtung | 20 |  |  |  |  | 2.5 | cm | 0.1 | kg | 74182000 | 8717462013883
CL/1060.6042.83 | 25 |  | Mini Suk | Muurbuis, brons geborsteld PVD t.b.v. Mini Suk sifon CL/06.53011.83, met anti-vingerafdruk coating | Wall tube, bronze brushed PVD for Mini Suk siphon CL/06.53011.83 with anti-fingerprint coating | Tube mural, bronze brossé PVD pour Mini Suk siphon CL/06.53011.83, avec film de protection anti-traces de doigts | Wandrohr, Bronze gebürstet PVD für Mini Suk Siphon CL/06.53011.83, mit Anti-Fingerabdruck-Beschichtung | 20 |  |  |  |  | 2.5 | cm | 0.1 | kg | 74182000 | 8717462013890
CL/1060.6042.84 | 25 |  | Mini Suk | Muurbuis, gunmetal geborsteld PVD t.b.v. Mini Suk sifon CL/06.53011.84, met anti-vingerafdruk coating | Wall tube, gun metal brushed PVD for Mini Suk siphon CL/06.53011.84 with anti-fingerprint coating | Tube mural, canon de fusil brossé PVD pour Mini Suk siphon CL/06.53011.84, avec film de protection anti-traces de doigts | Wandrohr, Gunmetal gebürstet PVD für Mini Suk Siphon CL/06.53011.84, mit Anti-Fingerabdruck-Beschichtung | 20 |  |  |  |  | 2.5 | cm | 0.1 | kg | 74182000 | 8717462013906
CL/1060.6043.20 | 25 | in stock | Mini Suk | Buis met kraag, mat wit t.b.v. Mini Suk sifon CL/06.53011.21 | Tube with collar, matt white for Mini Suk siphon CL/06.53011.21 | Tube avec collier, blanc mat pour siphon Mini Suk CL/06.53011.21 | Rohr mit Manschette, matt Weiss für Mini Suk Siphon CL/06.53011.21 | 30 |  |  |  |  | 2.5 | cm | 0.2 | kg | 73249000 | 8717462016433
CL/1060.6043.21 | 25 |  | Mini Suk | Buis met kraag, mat zwart t.b.v. Mini Suk sifon CL/06.53011.21 | Tube with collar, matt black for Mini Suk siphon CL/06.53011.21 | Tube avec collier, noir mat pour siphon Mini Suk CL/06.53011.21 | Rohr mit Manschette, matt Schwarz für Mini Suk Siphon CL/06.53011.21 | 30 |  |  |  |  | 2.5 | cm | 0.2 | kg | 73249000 | 8717462009503
CL/1060.6043.29 | 25 |  | Mini Suk | Buis met kraag, chroom t.b.v. Mini Suk sifon CL/06.53011.29 | Tube with collar, chrome for Mini Suk siphon CL/06.53011.29 | Tube avec collier, chrome pour siphon Mini Suk CL/06.53011.29 | Rohr mit Manschette, Chrom für Mini Suk Siphon CL/06.53011.29 | 30 |  |  |  |  | 2.5 | cm | 0.2 | kg | 73249000 | 8717462003693
CL/1060.6043.41 | 25 |  | Mini Suk | Buis met kraag, rvs geborsteld t.b.v. Mini Suk sifon CL/06.53011.41 | Tube with collar, brushed stainless steel for Mini Suk siphon CL/06.53011.41 | Tube avec collier, inox brossé pour siphon Mini Suk CL/06.53011.41 | Rohr mit Manschette, Edelstahl gebürstet für Mini Suk Siphon CL/06.53011.41 | 30 |  |  |  |  | 2.5 | cm | 0.2 | kg | 73249000 | 8717462003709
CL/1060.6043.82 | 31 |  | Mini Suk | Buis met kraag, goud geborsteld PVD t.b.v. Mini Suk sifon CL/06.53011.82, met anti-vingerafdruk coating | Tube with collar, gold brushed PVD for Mini Suk siphon CL/06.53011.82, with anti-fingerprint coating | Tube avec collier, or brossé PVD pour Mini Suk siphon CL/06.53011.82, avec film de protection anti-traces de doigts | Rohr mit Manschette, Gold gebürstet PVD für Mini Suk Siphon CL/06.53011.82, mit Anti-Fingerabdruck-Beschichtung | 30 |  |  |  |  | 2.5 | cm | 0.2 | kg | 74182000 | 8717462013913
CL/1060.6043.83 | 31 |  | Mini Suk | Buis met kraag, brons geborsteld PVD t.b.v. Mini Suk sifon CL/06.53011.83, met anti-vingerafdruk coating | Tube with collar, bronze brushed PVD for Mini Suk siphon CL/06.53011.83, with anti-fingerprint coating | Tube avec collier, bronze brossé PVD pour Mini Suk siphon CL/06.53011.83, avec film de protection anti-traces de doigts | Rohr mit Manschette, Bronze gebürstet PVD für Mini Suk Siphon CL/06.53011.83, mit Anti-Fingerabdruck-Beschichtung | 30 |  |  |  |  | 2.5 | cm | 0.2 | kg | 74182000 | 8717462013920
CL/1060.6043.84 | 31 |  | Mini Suk | Buis met kraag, gunmetal geborsteld PVD t.b.v. Mini Suk sifon CL/06.53011.84, met anti-vingerafdruk coating | Tube with collar, gun metal brushed PVD for Mini Suk siphon CL/06.53011.84, with anti-fingerprint coating | Tube avec collier, canon de fusil brossé PVD pour Mini Suk siphon CL/06.53011.84, avec film de protection anti-traces de doigts | Rohr mit Manschette, Gunmetal gebürstet PVD für Mini Suk Siphon CL/06.53011.84, mit Anti-Fingerabdruck-Beschichtung | 30 |  |  |  |  | 2.5 | cm | 0.2 | kg | 74182000 | 8717462013937
CL/1060.6044.20 | 15 |  | Mini Suk | Muurrozet, mat wit t.b.v. Mini Suk sifon CL/06.53011.21 | Wall rosette, matt white for Mini Suk siphon CL/06.53011.21 | Rosace murale, blanc mat pour siphon Mini Suk CL/06.53011.21 | Wandrosette, matt Weiss für Mini Suk Siphon CL/06.53011.21 | [5 empty] | 6 | cm | 0.1 | kg | 74182000 | 8717462016440
CL/1060.6044.21 | 15 |  | Mini Suk | Muurrozet, mat zwart t.b.v. Mini Suk sifon CL/06.53011.21 | Wall rosette, matt black for Mini Suk siphon CL/06.53011.21 | Rosace murale, noir mat pour siphon Mini Suk CL/06.53011.21 | Wandrosette, matt Schwarz für Mini Suk Siphon CL/06.53011.21 | [5 empty] | 6 | cm | 0.1 | kg | 74182000 | 8717462009145
CL/1060.6044.29 | 15 |  | Mini Suk | Muurrozet, chroom t.b.v. Mini Suk sifon CL/06.53011.29 | Wall rosette, chrome for Mini Suk siphon CL/06.53011.29 | Rosace murale, chrome pour siphon Mini Suk CL/06.53011.29 | Wandrosette, Chrom für Mini Suk Siphon CL/06.53011.29 | [5 empty] | 6 | cm | 0.1 | kg | 74182000 | 8717462004836
CL/1060.6044.41 | 15 |  | Mini Suk | Muurrozet, rvs geborsteld t.b.v. Mini Suk sifon CL/06.53011.41 | Wall rosette, brushed stainless steel for Mini Suk siphon CL/06.53011.41 | Rosace murale, inox poli pour siphon Mini Suk CL/06.53011.41 | Wandrosette, Edelstahl gebürstet für Mini Suk Siphon CL/06.53011.41 | [5 empty] | 6 | cm | 0.1 | kg | 73249000 | 8717462002269
CL/1060.6044.82 | 19 |  | Mini Suk | Muurrozet, goud geborsteld PVD t.b.v. Mini Suk sifon CL/06.53011.82, met anti-vingerafdruk coating | Wall rosette, gold brushed PVD for Mini Suk siphon CL/06.53011.82, with anti-fingerprint coating | Rosace murale, or brossé PVD pour Mini Suk siphon CL/06.53011.82, avec film de protection anti-traces de doigts | Wandrosette, Gold gebürstet PVD für Mini Suk Siphon CL/06.53011.82, mit Anti-Fingerabdruck-Beschichtung | [5 empty] | 6 | cm | 0.1 | kg | 73249000 | 8717462013944
CL/1060.6044.83 | 19 |  | Mini Suk | Muurrozet, brons geborsteld PVD t.b.v. Mini Suk sifon CL/06.53011.83, met anti-vingerafdruk coating | Wall rosette, bronze brushed PVD for Mini Suk siphon CL/06.53011.83, with anti-fingerprint coating | Rosace murale, bronze brossé PVD pour Mini Suk siphon CL/06.53011.83, avec film de protection anti-traces de doigts | Wandrosette, Bronze gebürstet PVD für Mini Suk Siphon CL/06.53011.83, mit Anti-Fingerabdruck-Beschichtung | [5 empty] | 6 | cm | 0.1 | kg | 73249000 | 8717462013951
CL/1060.6044.84 | 19 |  | Mini Suk | Muurrozet, gunmetal geborsteld PVD t.b.v. Mini Suk sifon CL/06.53011.84, met anti-vingerafdruk coating | Wall rosette, gun metal brushed PVD for Mini Suk siphon CL/06.53011.84, with anti-fingerprint coating | Rosace murale, canon de fusil brossé PVD pour Mini Suk siphon CL/06.53011.84, avec film de protection anti-traces de doigts | Wandrosette, Gunmetal gebürstet PVD für Mini Suk Siphon CL/06.53011.84, mit Anti-Fingerabdruck-Beschichtung | [5 empty] | 6 | cm | 0.1 | kg | 73249000 | 8717462013968
CL/1060.6045 | 9 |  | Mini Suk | Verloopstuk t.b.v. Mini Suk sifon | Adapter for Mini Suk siphon | Adapteur pour siphon Mini Suk | Adapter für Mini Suk Siphon | [5 empty] | 4 | cm | 0.1 | kg | 40091100
CL/1060.6048 | 7 |  | Mini Suk | Set rubber o-ringen t.b.v. Mini Suk | Set rubber o-rings for Mini Suk | Set de joints circulaire pour Mini Suk | [7 empty] | cm | 0.1 | kg | 40169300
CL/1060.6050 | 40 |  | Xo | Flexibele aansluitslang, chroom t.b.v. Xo handdouche | Flexible tube, chrome for Xo hand shower | Tube flexible, chrome pour douchette Xo | Flexibles Rohr, Chrom für Xo handbrause | [6 empty] | cm | 0.1 | kg | 39173300
CL/1060.6050.21 | 40 |  | Xo | Flexibele aansluitslang, messing mat zwart elektrolytisch verzonken t.b.v. Xo handdouche | Flexible tube, matt black electrolytic galvanized brass for Xo hand shower | Tube flexible, laiton galvanisé électrolytique noir pour douchette Xo | Flexibles Rohr, mattschwarzes elektrolytisch verzinktes Messing für Xo handbrause | [6 empty] | cm | 0.1 | kg | 84818011 | 8717462012039
CL/1060.6051 | 52 |  | Xo | handdouche, rond, messing verchroomd | hand shower, round, chrome plated brass | douchette, rond, laiton chrome | Handbrause, rund, Messing verchromt | [6 empty] | cm | 0.1 | kg | 39229000
CL/1060.6051.21 | 52 |  | Xo | handdouche, rond, messing mat zwart elektrolytisch verzonken | hand shower, round, matt black electrolytic galvanized brass | douchette, rond, laiton galvanisé électrolytique noir mat | Handbrause, rund, mattschwarzes elektrolytisch verzinktes Messing | [6 empty] | cm | 0.1 | kg | 84818011 | 8717462012022
CL/1060.6052 | 52 |  | Xo | handdouche, vierkant, messing verchroomd | hand shower, square, chrome plated brass | douchette, carré, laiton chrome | Handbrause, viereckig, Messing verchromt | [6 empty] | cm | 0.2 | kg | 39229000
CL/1060.6055 | 9 |  | Xo | Perlator t.b.v. Xo badmengkraan CL/06.04001.29 | Water breaker for Xo bath mixer CL/06.04001.29 | Aérateur pour mitigeur pour baignoire en îlot Xo CL/06.04001.29 | Perlator mit Schlüssel für Xo Badewannen Mischarmatur CL/06.04001.29 | [6 empty] | cm | 0.1 | kg | 39229000
CL/1060.6056 | 9 |  | Xo | Perlator met sleutel t.b.v. Xo badmengkraan CL/06.04007.29 en CL/06.04008.29 | Water breaker with key for Xo bath mixer CL/06.04007.29 and CL/06.04008.29 | Aérateur avec clé pour mitigeur pour baignoire en îlot Xo CL/06.04007.29 et CL/06.04008.29 | Perlator mit Schlüssel für Xo Badewannen Mischarmatur CL/06.04007.29 und CL/06.04008.29 | [6 empty] | cm | 0.1 | kg | 39229000
CL/1060.6057 | 9 |  |  | Perlator met sleutel t.b.v. Kaldur badmengkraan en Xo badmengkraan CL/06.04012.29 en CL/06.04013.29 | Water breaker with key for Kaldur bathtub mixer and Xo bathtub mixer CL/06.04012.29 and CL/06.04013.29 | Aérateur avec clé pour mitigeur pour baignoire en îlot Kaldur et Xo CL/06.04012.29 et CL/06.04013.29 | Perlator mit Schlüssel für Kaldur Badewannen Mischarmatur und Xo Badewannen Mischarmatur CL/06.04012.29 und CL/06.04013.29 | [6 empty] | cm | 0.1 | kg | 39229000
CL/1060.6059 | 50 |  |  | Inbouwdeel t.b.v. Xo en Kaldur badmengkraan | Built-in part for Xo and Kaldur bath mixers | Piece integree pour mélange sur libre pour baignoire Xo et Kaldur | Einbauteil für XO und Kaldur Badewannen Mischarmaturen | [6 empty] | cm | 0.8 | kg | 74182000
CL/1060.6060 | 28 |  |  | Keramisch binnenwerk t.b.v. Freddo 9, 10 en 11 en Kaldur uitloop, links naar rechts openend. Inclusief sleutel voor perlator en gereedschap voor binnenwerk | Ceramic cartridge for Freddo 9, 10 and 11 and Kaldur spout, opening left to right. Including key for water breaker and tool for cartridge | Cartouche céramique pour bec Freddo 9, 10 et 11 et Kaldur, ouvrant gauche à droite. Clé pour aérateur et outil pour la cartouche comprise | Keramik-Kartusche für Freddo 9, 10 und 11 und Kaldur Auslauf, Öffnend von links nach rechts. Inklusive Schlüssel für Perlator und Werkzeug für die Kartusche | [6 empty] | cm | 0.7 | kg | 84818019 | 8717462011797
CL/1060.6061 | 9 |  |  | Perlator t.b.v. Kaldur koudwater- en wastafelmengkraan, InBe fonteinkraan, Xo wastafelmengkraan type 12, 13, Freddo 9 chroom, Freddo 11 en 11S chroom met sleuteltje | Water breaker for Kaldur cold water and washbasin mixer taps, InBe cold-water tap and Xo washbasin mixer taps type 12 and 13, Freddo 9 chromed and Freddo 11 and 11S chromed version, with key | Aérateur pour robinets eau froide et mitigeurs de lavabo Kaldur, robinet eau froide InBe et mitigeurs de lavabo Xo type 12 et 13, Freddo 9 chrome et Freddo 11 et 11S chrome, avec cle | Perlator für Kaldur Kaltwasser- und Waschtischmischarmaturen, InBe Kaltwasserarmatur und Xo Waschtischarmaturen Typ 12 und 13, Freddo 9 Chrom und Freddo 11 und 11S Chrom, mit Schlüssel | [6 empty] | cm | 0.1 | kg | 39229000
CL/1060.6062 | 28 |  | Kaldur | Keramisch binnenwerk t.b.v. Kaldur uitloop, rechts naar links openend. Inclusief sleutel voor perlator en gereedschap voor binnenwerk | Ceramic cartridge for Kaldur spout, opening right to left. Including key for water breaker and tool for cartridge | Cartouche céramique pour bec Kaldur, ouvrant droite à gauche. Clé pour aérateur et outil pour la cartouche comprise | Keramik-Kartusche für Kaldur Auslauf, Öffnend von rechts nach links. Inklusive Schlüssel für Perlator und Werkzeug für die Kartusche | [6 empty] | cm | 0.4 | kg | 84818019 | 8717462011803
CL/1060.6065 | 8 |  | Kaldur | Terugkeerklep ø10mm t.b.v. Kaldur mengkraan CL/06.15.003.29.L en CL/06.15.003.29.R | Check valve ø10mm for Kaldur mixer tap CL/06.15.003.29.L and CL/06.15.003.29.R | Clapet de non-retour ø10mm pour mitigeur Kaldur CL/06.15.003.29.L et CL/06.15.003.29.R | Rückschlagventil ø10mm für Kaldur Mischarmatur CL/06.15.003.29.L und CL/06.15.003.29.R | [6 empty] | cm | 0.1 | kg | 84813099
CL/1060.6070 | 31 |  | Kaldur | Keramisch binnenwerk t.b.v. Kaldur badmengkranen, openend in wijzerszin. | Ceramic cartridge for Kaldur freestanding bathtub mixers, opening clockwise. | Cartouche céramique pour Kaldur mitigeurs de baignoires, ouvrant dans le sens horaire. | Keramik-Kartusche für Kaldur Badewannen Mischarmaturen, öffnend im Uhrzeigersinn. | [6 empty] | cm | 0.1 | kg | 84818019
CL/1060.6072 | 29 |  | Kaldur | Hendel (niet de uitloop) voor Kaldur douche en badmengkranen | Handle (not the outlet) for Kaldur shower and bathtub mixers | Manette (pas pour bec) pour douche et mitigeur de baignoire Kaldur | Hebel (nicht Auslass) für Kaldur Badewanne Mischarmaturen |  |  | 20 |  |  |  | cm | 0.1 | kg | 74182000
CL/1060.6074 | 8 |  |  | Water reducerende perlator voor InBe, Kaldur en Freddo 9, 10, 11 Fonteinkranen en Kaldur, Xo 7, 12, 13 wastafelmengkranen, inclusief sleutel | Water reducing water breaker for InBe, Kaldur and Freddo 9, 10, 11 cold water taps and Kaldur, Xo 7, 12, 13 washbasin mixer taps, including key | Aérateur d'économie d'eau pour robinets eau froide InBe, Kaldur, Freddo 9, 10, 11 et mitigeur pour lavabo Kaldur, Xo 7, 12, 13, clé inclus | Wasserreduzierender Perlator für InBe, Kaldur, Freddo 9, 10, 11 Kaltwasserarmaturen und Kaldur, Xo 7, 12, 13 Waschtischmischarmaturen, inklusive Schlüssel. | [6 empty] | cm | 0.1 | kg
CL/1060.6075 | 17 |  |  | Flexibele slang tbv meubelsifon, grijs rubber | Flexibele tube for furniture siphon, grey rubber | Tube flexible pour siphon pour meuble, caoutchouc gris | Flexible Tube für Möbelsiphon, grauer Gummi | [6 empty] | cm | 0.1 | kg | 39173300
CL/1060.7000.40 | 125 |  |  | Universele kleine ophangbeugels, rvs gepolijst | Universal small support, polished stainless steel | Support courts universels, inox poli | Universelle kleine Unterstützungen, Edelstahl poliert |  |  | 20 |  | 5.5 |  | cm | 0.55 | kg | 73249000 | 8717462003716
CL/1060.7000.41 | 125 |  |  | Universele kleine ophangbeugels, rvs geborsteld | Universal small support, brushed stainless steel | Support courts universels, inox brossé | Universelle kleine Unterstützungen, Edelstahl gebürstet |  |  | 35 |  | 5.5 |  | cm | 0.55 | kg | 73249000 | 8717462003723
CL/1060.7001 | 194 |  | Wash me | Ophangbeugels t.b.v. Wash Me wastafel 110cm, rvs geborsteld | Supports for Wash Me washbasin 110cm, brushed stainless steel | Supports pour Wash Me lavabo 110cm, inox brossé | Unterstützungen für Wash Me Waschtisch 110cm, Edelstahl gebürstet |  |  |  |  | 8 |  | cm | 1.6 | kg | 73249000 | 8717462002399
CL/1060.7004 | 23 |  | Mini Match Me | Greepje, chroom t.b.v. (Mini) Match Me meubels | Handle, chrome for (Mini) Match Me furniture | Poignée, chrome pour meubles (Mini) Match Me | Griff, Chrom für (Mini) Match Me Möbel | [6 empty] | cm | 0.1 | kg | 74182000 | 8717462009220
CL/1060.9001 | 25 |  | Quadria | Reserve glasplaat t.b.v. Quadria zeepschaal CL/09.01.101.29 | Spare glass plate for Quadria soap dish CL/09.01.101.29 | Verre de remplacement pour porte-savon Quadria CL/09.01.101.29 | Ersatzglas für Quadria Seifenschale CL/09.01.101.29 | [6 empty] | cm | 0.1 | kg | 70139900 | 8717462002207
CL/1060.9003 | 24 |  | Quadria | Reserve glasplaat t.b.v. Quadria bekerhouder CL/09.01.102.29 | Spare glass plate for Quadria tumbler holder CL/09.01.102.29 | Verre de remplacement pour porte-gobelet de Quadria CL/09.01.102.29 | Ersatzglas für Quadria Mundglashalter CL/09.01.102.29 | [6 empty] | cm | 0.22 | kg | 70139900 | 8717462002221
CL/1060.9023 | 39 |  | Flat | Reserve glasplaat t.b.v. Flat planchet CL/09.02080 | Spare glass plate for Flat shelf CL/09.02080 | Verre de remplacement pour la tablette de Flat CL/09.02080 | Ersatz Glasplatte für Flat Ablage CL/09.02080 | [6 empty] | cm | 0.8 | kg | 70139900
CL/1060.9024 | 38 |  | Flat | Reserve glasplaat t.b.v. Flat planchet CL/09.02081 | Spare glass plate for Flat shelf CL/09.02081 | Verre de remplacement pour la tablette de Flat CL/09.02081 | Ersatz Glasplatte für Flat Ablage CL/09.02081 | [6 empty] | cm | 1.04 | kg | 70139900
CL/1060.9026 | 53 |  | Flat | reserve toiletborstel met chrome greep | spare toilet brush with chrome steal | balai de réchange avec poignée chrome | Ersatz WC-Bürste mit Griff, Chrom |  |  |  |  | 40.8 |  | cm | 0.2 | kg | 96039091 | 8717462004102
CL/1060.9026.20 | 53 |  | Flat | reserve toiletborstel met witte greep | spare toilet brush with white handle | balai de réchange avec poignée blanc | Ersatz WC-Bürste mit Weißem Griff |  |  |  |  | 40.8 |  | cm | 0.2 | kg | 96039091 | 8717462017188
CL/1060.9026.21 | 53 |  | Flat | reserve toiletborstel met zwarte greep | spare toilet brush with black steal | balai de réchange avec poignée noire | Ersatz WC-Bürste mit Griff, schwarz |  |  |  |  | 40.8 |  | cm | 0.2 | kg | 96039091 | 8717462012114
CL/1060.9026.41 | 53 |  | Flat | reserve toiletborstel met rvs geborstelde greep | spare toilet brush with brushed stainless steel handle | balai de réchange avec poignée inox brossé | Ersatz WC-Bürste mit gebürstetem Edelstahlgriff |  |  |  |  | 40.8 |  | cm | 0.2 | kg | 96039091 | 8717462017195
CL/1060.9026.82 | 53 |  | Flat | reserve toiletborstel met goud geborsteld PVD greep, met anti-vingerafdruk coating | spare toilet brush with gold brushed steal with anti-fingerprint coating | balai de réchange avec poignée or brossé PVD avec film de protection anti-traces de doigts | Ersatz WC-Bürste mit Gold gebürstet PVD Griff mit Anti-Fingerabdruck-Beschichtung |  |  |  |  | 40.8 |  | cm | 0.2 | kg | 96039091 | 8717462013821
CL/1060.9026.83 | 53 |  | Flat | reserve toiletborstel met brons geborsteld PVD greep, met anti-vingerafdruk coating | spare toilet brush with bronze brushed steal with anti-fingerprint coating | balai de réchange avec poignée bronze brossé PVD avec film de protection anti-traces de doigts | Ersatz WC-Bürste mit Bronze gebürstet PVD Griff mit Anti-Fingerabdruck-Beschichtung |  |  |  |  | 40.8 |  | cm | 0.2 | kg | 96039091 | 8717462013838
CL/1060.9026.84 | 53 |  | Flat | reserve toiletborstel met gunmetal geborsteld PVD greep, met anti-vingerafdruk coating | spare toilet brush with gun metal brushed steal with anti-fingerprint coating | balai de réchange avec poignée canon de fusil brossé PVD avec film de protection anti-traces de doigts | Ersatz WC-Bürste mit Gunmetal gebürstet PVD Griff mit Anti-Fingerabdruck-Beschichtung |  |  |  |  | 40.8 |  | cm | 0.2 | kg | 96039091 | 8717462013845
CL/1060.9027 | 10 |  |  | Borstelkop t.b.v. toiletborstel Flat, Quadria, Sjokker, InBe & Fold | Brush head for toilet brush Flat, Quadria, Sjokker, InBe & Fold | Brosse pour balai de Flat, Quadria, Sjokker, InBe & Fold | Bürstenkopf für WC-Bürste Flat, Quadria, Sjokker, InBe & Fold | [6 empty] | cm | 0.1 | kg | 96039091 | 8717462010028
CL/1060.9028 | 18 |  | Flat | Binnenbus t.b.v. Flat toiletborstel | Inner tube for Flat toilet brush | Manchon intérieur pour balai de Flat | Innenrohr für Flat WC-Bürste | [6 empty] | cm | 0.1 | kg | 39233010
CL/1060.9029 | 18 |  | Flat | Binnenbus met flens t.b.v. Flat toiletborstel | Inner tube with flange for Flat toilet brush | Manchon intérieur avec bride pour balai de Flat | Innenrohr mit Flansch für Flat WC-Bürste | [6 empty] | cm | 0.1 | kg | 39233010 | 8717462010127
CL/1060.9041 | 42 |  | Slim | reserve toiletborstel met rvs steel | spare toilet brush with stainless steal | balai de réchange avec poignée inox | Ersatz WC-Bürste mit Edelstahl-Griff | [6 empty] | cm | 0.1 | kg | 73249000 | 8717462011872
CL/1060.9042 | 10 |  | Slim | Borstelkop t.b.v. Slim toiletborstel | Brush head for Slim toilet brush | Brosse pour balai de Slim | Bürstenkopf für Slim WC-Bürst | [6 empty] | cm | 0.2 | kg | 96039091 | 8717462011889
CL/1060.9060.21 | 35 |  |  | pomp t.b.v. Quadria & Sjokker zeepdispensers 100 & 200 cc, mat zwart | pump for Quadria & Sjokker soap dispensers 100 & 200 cc, matt black | pompe pour Quadria & Sjokker distributeurs de savon liquide 100 & 200 cc, noir mat | Pumpe für Quadria & Sjokker Seifenspender 100 & 200 cc, matt schwarz | [6 empty] | cm | 0.2 | kg | 84798997 | 8717462012046
CL/1060.9060.29 | 35 |  |  | pomp t.b.v. Quadria & Sjokker zeepdispensers 100 & 200 cc, chroom | pump for Quadria & Sjokker soap dispensers 100 & 200 cc, chrome | pompe pour Quadria & Sjokker distributeurs de savon liquide 100 & 200 cc, chrome | Pumpe für Quadria & Sjokker Seifenspender 100 & 200 cc, Chrom | [6 empty] | cm | 0.2 | kg | 84798997 | 8717462011896
CL/1060.9060.41 | 35 |  |  | pomp t.b.v. Quadria & Sjokker zeepdispensers 100 & 200 cc, rvs geborsteld | pump for Quadria & Sjokker soap dispensers 100 & 200 cc, brushed stainless steel | pompe pour Quadria & Sjokker distributeurs de savon liquide 100 & 200 cc, inox brossé | Pumpe für Quadria & Sjokker Seifenspender 100 & 200 cc, Edelstahl gebürstet | [6 empty] | cm | 0.2 | kg | 84798997 | 8717462011902
CL/1060.9060.82 | 35 |  | Sjokker | Pomp t.b.v. Sjokker zeepdispenser 100cc, goud geborsteld PVD, met anti-vingerafdruk coating | Pump for Sjokker soap dispenser 100cc, gold brushed PVD, with anti-fingerprint coating | Pompe pour Sjokker 100cc distributeur de savon, or brossé PVD , avec film de protection anti-traces de doigts | Pumpe für Sjokker Seifenspender 100cc, Gold gebürstet PVD mit Anti-Fingerabdruck-Beschichtung | [6 empty] | cm | 0.2 | kg | 84798997 | 8717462013852
CL/1060.9060.83 | 35 |  | Sjokker | Pomp t.b.v. Sjokker zeepdispenser 100cc, brons geborsteld PVD, met anti-vingerafdruk coating | Pump for Sjokker soap dispenser 100cc, bronze brushed PVD, with anti-fingerprint coating | Pompe pour Sjokker 100cc distributeur de savon, bronze brossé PVD , avec film de protection anti-traces de doigts | Pumpe für Sjokker Seifenspender 100cc, Bronze gebürstet PVD mit Anti-Fingerabdruck-Beschichtung | [6 empty] | cm | 0.2 | kg | 84798997 | 8717462013869
CL/1060.9060.84 | 35 |  | Sjokker | Pomp t.b.v. Sjokker zeepdispenser 100cc, gunmetal geborsteld PVD, met anti-vingerafdruk coating | Pump for Sjokker soap dispenser 100cc, gun metal brushed PVD, with anti-fingerprint coating | Pompe pour Sjokker 100cc distributeur de savon, canon de fusil brossé PVD , avec film de protection anti-traces de doigts | Pumpe für Sjokker Seifenspender 100cc, Gunmetal gebürstet PVD mit Anti-Fingerabdruck-Beschichtung | [6 empty] | cm | 0.2 | kg | 84798997 | 8717462013876
CL/1060.9063 | 17 |  | Sjokker | Binnenfles t.b.v. Sjokker zeepdispenser 100cc | Botle for Sjokker soap dispenser 100cc | Bouteille pour distributeur de savon 100cc Sjokker | Flasche für Sjokker Seifenspender 100cc | [6 empty] | cm | 0.1 | kg | 39233010 | 8717462011919
CL/1060.9064 | 17 |  |  | binnenfles t.b.v. Quadria & Sjokker zeepdispensers 200 cc | bottle for Quadria & Sjokker soap dispensers 200 cc | bouteille pour Quadria & Sjokker distributeurs de savon liquide 200 cc | Flasche für Quadria & Sjokker Seifenspender 200 cc | [6 empty] | cm | 0.1 | kg | 39233010 | 8717462011926
CL/1060.9066.20 | 42 | in stock | Sjokker | Reserve toiletborstel met mat witte greep | Spare toilet brush with matt white handle | Balai de réchange avec poignée blanc mat | Ersatz WC-Bürste mit mattweißem Griff | [6 empty] | cm | 0.4 | kg | 96039091 | 8717462017157
CL/1060.9066.21 | 42 | in stock | Sjokker | Reserve toiletborstel met mat zwarte greep | Spare toilet brush with matt black handle | Balai de réchange avec poignée noir mat | Ersatz WC-Bürste mit mattschwarzem Griff | [6 empty] | cm | 0.4 | kg | 96039091 | 8717462017164
CL/1060.9066.29 | 42 |  | Sjokker | Reserve toiletborstel met chrome steel | Spare toilet brush with chrome steal | Balai de réchange avec poignée chrome | Ersatz WC-Bürste mit Griff, Chrom | [6 empty] | cm | 0.4 | kg | 96039091 | 8717462010035
CL/1060.9066.41 | 42 | in stock | Sjokker | Reserve toiletborstel met rvs geborstelde greep | Spare toilet brush with brushed SS handle | Balai de réchange avec poignée inox brossé | Ersatz WC-Bürste mit Griff aus gebürstetem Edelstahl | [6 empty] | cm | 0.4 | kg | 96039091 | 8717462017171
CL/1060.9080 | 34 |  | InBe | Reserve borstel, chroom | Spare toilet brush, chrome | Balai de réchange, chrome | Ersatz WC-Bürste, Chrom | [6 empty] | cm | 0.2 | kg | 96039091 | 8717462017744
IB/1062.3100.70 | 29 | in stock | InBe | Stop/go afvoerplug, beige, t.b.v. IB/03.70030.02.01.R | Stop/go drain, beige, for IB/03.70030.02.01.R | Bonde stop/go, beige pour IB/03.70030.02.01.R | Stop/Go-Ablaufgarnitur, Beige, für IB/03.70030.02.01.R | [5 empty] | 6 | cm | 0.3 | kg | 74182000 | 8717462018048
IB/1062.3100.71 | 29 | in stock | InBe | Stop/go afvoerplug, grijs, t.b.v. IB/03.71030.02.01.R | Stop/go drain, grey, for IB/03.71030.02.01.R | Bonde stop/go, gris pour IB/03.71030.02.01.R | Stop/Go-Ablaufgarnitur, Grau, für IB/03.71030.02.01.R | [5 empty] | 6 | cm | 0.3 | kg | 74182000 | 8717462018055
IB/1062.3100.72 | 29 | in stock | InBe | Stop/go afvoerplug, antraciet, t.b.v. IB/03.72030.02.01.R | Stop/go drain, anthracite, for IB/03.72030.02.01.R | Bonde stop/go, anthracite pour IB/03.72030.02.01.R | Stop/Go-Ablaufgarnitur, Anthrazit, für IB/03.72030.02.01.R | [5 empty] | 6 | cm | 0.3 | kg | 74182000 | 8717462018062
IB/1063.5100 | 25 | in stock | InBe | Sifon met slang t.b.v. IB/05.40700.20.L, IB/05.40700.20.R | Trap with hose for IB/05.40700.20.L, IB/05.40700.20.R | Siphon avec tuyau pour IB/05.40700.20.L, IB/05.40700.20.R | Siphon mit Schlauch für IB/05.40700.20.L, IB/05.40700.20.R |  | 100 | [5 empty] | 0.2 | kg | 39221000 | 8717462018079
IB/1063.5101 | 39 | in stock | InBe | Afvoerplug, mat wit t.b.v. IB/05.40700.20.L en IB/05.40700.20.R, stop/go | Drain, matt white for IB/05.40700.20.L, IB/05.40700.20.R stop/go. | Bonde, blanc mat pour IB/05.40700.20.L, IB/05.40700.20.R stop/go. | Ablaufgarnitur, matt weiß für IB/05.40700.20.L IB/05.40700.20.R, Stop/Go. |  |  |  |  | 9.5 |  | 7 | 0.4 | kg | 74182000 | 8717462018086
CL/1064.3170.21 | 29 | in stock | First | Ophangbeugel t.b.v. First fontein met plateau, mat zwart inclusief bevestigingsschroeven en pluggen. | Support for First handbasin with plateau, mat black including fixation screws and dowels. | Support pour First lave-mains avec plateau, noir mat inclusive vis et chevilles de fixation. | Halterung für Handwaschbecken mit Plateau, matt schwarz inklusive Befestigungsschrauben und Dübel. |  |  | 16.5 |  |  |  | cm |  | kg | 73249000 | 8717462018369
CL/1072.8070 | 48 |  | Look at Me | Led Strip tbv Look at Me 70 cm. Voorzien van connector en plakstrook | Led strip mirror Look at Me 70 cm. Provided with connector and adhesive strip | Ruban Led pour miroir Look at Me 70 cm. Fourni avec connecteur et bande adhésive | Led Streifen für Spiegel Look at Me 70 cm. Versehen mit Stecker und Klebestreifen | [6 empty] | cm | 0.1 | kg | 94059200 | 8717462008117
CL/1072.8090 | 60 |  | Look at Me | Led Strip tbv Look at Me 90 cm. Voorzien van connector en plakstrook | Led strip mirror Look at Me 90 cm. Provided with connector and adhesive strip | Ruban Led pour miroir Look at Me 90 cm. Fourni avec connecteur et bande adhésive | Led Streifen für Spiegel Look at Me 90 cm. Versehen mit Stecker und Klebestreifen | [6 empty] | cm | 0.1 | kg | 94059200 | 8717462008124
CL/1072.8110 | 69 |  | Look at Me | Led Strip tbv Look at Me 110 cm. Voorzien van connector en plakstrook | Led strip mirror Look at Me 110 cm. Provided with connector and adhesive strip | Ruban Led pour miroir Look at Me 110 cm. Fourni avec connecteur et bande adhésive | Led Streifen für Spiegel Look at Me 110 cm. Versehen mit Stecker und Klebestreifen | [6 empty] | cm | 0.1 | kg | 94059200 | 8717462008131
CL/1072.8130 | 78 |  | Look at Me | Led Strip tbv Look at Me 130 cm. Voorzien van connector en plakstrook | Led strip mirror Look at Me 130 cm. Provided with connector and adhesive strip | Ruban Led pour miroir Look at Me 130 cm. Fourni avec connecteur et bande adhésive | Led Streifen für Spiegel Look at Me 130 cm. Versehen mit Stecker und Klebestreifen | [6 empty] | cm | 0.1 | kg | 94059200 | 8717462008148
CL/1072.8140 | 85 |  | Look at Me | Led Strip tbv Look at Me 140 cm. Voorzien van connector en plakstrook | Led strip mirror Look at Me 140 cm. Provided with connector and adhesive strip | Ruban Led pour miroir Look at Me 140 cm. Fourni avec connecteur et bande adhésive | Led Streifen für Spiegel Look at Me 140 cm. Versehen mit Stecker und Klebestreifen | [6 empty] | cm | 0.1 | kg | 94059200 | 8717462008155
CL/1072.8150 | 89 |  | Look at Me | Led Strip tbv Look at Me 150 cm. Voorzien van connector en plakstrook | Led strip mirror Look at Me 150 cm. Provided with connector and adhesive strip | Ruban Led pour miroir Look at Me 150 cm. Fourni avec connecteur et bande adhésive | Led Streifen für Spiegel Look at Me 150 cm. Versehen mit Stecker und Klebestreifen | [6 empty] | cm | 0.1 | kg | 94059200 | 8717462008162
CL/1072.8160 | 93 |  | Look at Me | Led Strip tbv Look at Me 160 cm. Voorzien van connector en plakstrook | Led strip mirror Look at Me 160 cm. Provided with connector and adhesive strip | Ruban Led pour miroir Look at Me 160 cm. Fourni avec connecteur et bande adhésive | Led Streifen für Spiegel Look at Me 160 cm. Versehen mit Stecker und Klebestreifen | [6 empty] | cm | 0.1 | kg | 94059200 | 8717462008179
CL/1072.8170 | 98 |  | Look at Me | Led Strip tbv Look at Me 170 cm. Voorzien van connector en plakstrook | Led strip mirror Look at Me 170 cm. Provided with connector and adhesive strip | Ruban Led pour miroir Look at Me 170 cm. Fourni avec connecteur et bande adhésive | Led Streifen für Spiegel Look at Me 170 cm. Versehen mit Stecker und Klebestreifen | [6 empty] | cm | 0.1 | kg | 94059200 | 8717462008186
CL/1072.8180 | 104 |  | Look at Me | Led Strip tbv Look at Me 180 cm. Voorzien van connector en plakstrook | Led strip mirror Look at Me 180 cm. Provided with connector and adhesive strip | Ruban Led pour miroir Look at Me 180 cm. Fourni avec connecteur et bande adhésive | Led Streifen für Spiegel Look at Me 180 cm. Versehen mit Stecker und Klebestreifen | [6 empty] | cm | 0.1 | kg | 94059200 | 8717462008193
CL/1072.8190 | 108 |  | Look at Me | Led Strip tbv Look at Me 190 cm. Voorzien van connector en plakstrook | Led strip mirror Look at Me 190 cm. Provided with connector and adhesive strip | Ruban Led pour miroir Look at Me 190 cm. Fourni avec connecteur et bande adhésive | Led Streifen für Spiegel Look at Me 190 cm. Versehen mit Stecker und Klebestreifen | [6 empty] | cm | 0.1 | kg | 94059200 | 8717462008209
CL/1072.8200 | 113 |  | Look at Me | Led Strip tbv Look at Me 200 cm. Voorzien van connector en plakstrook | Led strip mirror Look at Me 200 cm. Provided with connector and adhesive strip | Ruban Led pour miroir Look at Me 200 cm. Fourni avec connecteur et bande adhésive | Led Streifen für Spiegel Look at Me 200 cm. Versehen mit Stecker und Klebestreifen | [6 empty] | cm | 0.1 | kg | 94059200 | 8717462008216
CL/1072.8220 | 118 |  | Look at Me | Led Strip tbv Look at Me 220 cm. Voorzien van connector en plakstrook | Led strip mirror Look at Me 220 cm. Provided with connector and adhesive strip | Ruban Led pour miroir Look at Me 220 cm. Fourni avec connecteur et bande adhésive | Led Streifen für Spiegel Look at Me 220 cm. Versehen mit Stecker und Klebestreifen | [6 empty] | cm | 0.1 | kg | 94059200 | 8717462008223
CL/1074.7000 | 23 |  | Hammock | Set van 2 montageplaten t.b.v. Hammock meubels | Set of 2 mounting plates for Hammock furniture | Set de 2 plaques de montage pour meubles Hammock | Satz mit 2 Montageplatten für Hammock Möbel | [6 empty] | cm | 0.2 | kg | 73249000
CL/1074.7001 | 8 |  | Hammock | Set van 2 afdekplaatjes, grijs t.b.v. Hammock ladegeleiders, met Clou-logo | Set of 2 cover plates, grey for Hammock drawer runners, with Clou logo | Set de 2 couvercles, gris pour les coulissants de tiroir Hammock, avec Clou logo | Satz mit 2 Abdeckkappen, grau für Hammock Schubladenführungen, mit Clou Logo | [6 empty] | cm | 0.1 | kg | 94037000
CL/1077.5000 | 97 |  |  | Viega afvoer en overloop set inclusief sifon t.b.v. Wash Me bad CL/05.50010 en InBe baden IB/05.40102, IB/05.40300, IB/05.40301, IB/05.40302, IB/05.40305, IB/05.40402 en IB/05.40506 | Viega drain and overflow set including siphon for Wash Me bathtub CL/05.50010 and InBe bathtubs IB/05.40102, IB/05.40300, IB/05.40301, IB/05.40302, IB/05.40305, IB/05.40402 and IB/05.40506 | Viega système avec trop-plein, bonde et siphon pour des baignoire Wash Me CL/05.50010 et baignoires InBe IB/05.40102, IB/05.40300, IB/05.40301, IB/05.40302, IB/05.40305, IB/05.40402 et IB/05.40506 | Viega Ab- und Überlauf mit Siphon für Wash Me Badewanne CL/05.50010 und InBe Badewanne IB/05.40102, IB/05.40300, IB/05.40301, IB/05.40302, IB/05.40305, IB/05.40402 und IB/05.40506 | [6 empty] | cm | 0.8 | kg | 39229000 | 4015211572853
CL/06.51033.10 | 219 |  |  | Klikventiel voor CL/1077.5100 en CL/1091.5000 incl stop-go, glanzend wit. | Click valve for CL/1077.5100 and CL/1091.5000 stop-go technology, gloss white | Systeme click-clack, partie superieure pour CL/1077.5100 et CL/1091.5000, blanc brillant | Klickventil für for CL/1077.5100 and CL/1091.5000 inklusive Stop-Go Technologie, Hochglanz Weiss | [6 empty] | cm | 0.2 | kg | 94036090 | 8717462015139
CL/1077.5001 | 9 |  | InBe | O-ring voor aansluiting tussen bad en Viega afvoerset CL/1077.5000 | O-ring for connection between bathtub and Viega drain CL/1077.5000 | Joint circulaire pour connexion entre baignoire et système d'évacuation Viega CL/1077.5000 | O-Ring für die Verbindung zwischen Badewanne und Viega Ablaufgarnitur CL/1077.5000 | [6 empty] | cm | 0.1 | kg | 40169300
CL/1077.5002 | 13 |  | InBe | O-ring voor afsluiten van afvoerplug tbv Viega afvoerset CL/1077.5000 | O-ring for closing the drain of Viega drain set CL/1077.5000 | O-ring pour la fermeture du bonde du système d'évacuation Viega CL/1077.5000 | O-Ring für das schließen des Ablaufs von Viega Ablaufgarnitur CL/1077.5000 | [6 empty] | cm | 0.1 | kg | 40169300
CL/1077.5005 | 56 |  | InBe | Ventielkegel voor Viega set CL/1077.5000 incl. stop-go-techniek | Valve cone for Viega set CL/1077.5000 including stop-go technology | Clapet pour bonde pour set Viega CL/1077.5000 équipé avec technologie clic-clac | Ventilkegel für Viega-Set CL/1077.5000 inklusive Stop-Go-Technologie |  |  |  | 7.5 | 5 |  | cm | 0.8 | kg | 94036090
CL/1077.5100 | 80 |  | Solium | afvoerset zonder overloop t.b.v. Solium baden: CL/05.70010 en CL/05.70020 | drainset without overflow for Solium bathtubs: CL/05.70010 and CL/05.70020 | système avec bonde et siphon, sans trop-plein, pour baignoires Solium: CL/05.70010 et CL/05.70020 | Ablaufgarnitur ohne Überlauf für Solium-Badewannen: CL/05.70010 und CL/05.70020 | [6 empty] | cm |  | kg | 39229000 | 8717462011100
CL/06.51033.10 | 219 |  | InBe | Klikventiel voor CL/1077.5000 en CL/10991.5000 incl stop-go, glanzend wit. | Click valve for CL/1077.5000 and CL/10991.5000 stop-go, gloss white. | Systeme click-clack, partie superieure pour CL/1077.5000 et CL/10991.5000, blanc brillant. | Ventilkegel für CL/1077.5000 und CL/10991.5000 inkl. Stop-Go, Hochglanz Weiss |  |  | 7.5 | 7.5 | 5.5 |  | cm | 0.2 | kg | 94036090 | 8717462015139
CL/06.51033.20 | 255 |  | Solium | Klikventiel voor CL/1077.5100 en CL/1091.5000 incl. stop-go techniek, mat wit | Valve cone for CL/1077.5100 and CL/1091.5000 including stop-go technology, matt white | Clapet pour bonde pour CL/1077.5100 et CL/1091.5000 équipé avec technologie clic-clac, blanc mat | Ventilkegel für CL/1077.5100 und CL/1091.5000 inklusive Stop-Go-Technologie, mattweiß |  |  | 7.5 | 7.5 | 5.5 |  | cm | 0.2 | kg | 94036090 | 8717462012091
CL/1078.6000 | 41 |  | Kaldur | Keramisch binnenwerk t.b.v. temperatuurregeling Kaldur 2-gats wastafelmengkranen CL/06.15.003.29 | Ceramic cartridge for temperature control of Kaldur 2-hole mixer taps CL/06.15.003.29 | Cartouche céramique pour régulation de température des mitigeurs à deux trous Kaldur CL/06.15.003.29 | Keramik-Kartusche für Temperierung von Kaldur 2-Loch-Mischarmaturen CL/06.15.003.29 | [6 empty] | cm | 0.3 | kg | 84818019 | 8717462011810
CL/1079.6000 | 31 |  | Xo | Keramisch binnenwerk t.b.v. Xo badmengkraan type 8 CL/06.04008.29 | Ceramic cartridge for Xo bath mixer type 8 | Cartouche céramique pour mitigeur pour baignoire en îlot Xo type 8 | Keramik-Kartusche für Xo Badewannen Mischarmatur Typ 8 | [6 empty] | cm | 0.2 | kg | 84818019 | 8717462011827
CL/1079.6001 | 33 |  | Xo | Keramisch binnenwerk t.b.v. Xo badmengkraan CL/06.04012.29 en CL/06.04013.29 | Ceramic cartridge for Xo bath mixer CL/06.04012.29 and CL/06.04013.29 | Cartouche céramique pour mitigeur pour baignoire en îlot Xo CL/06.04012.29 et CL/06.04013.29 | Keramik-Kartusche für Xo Badewannen Mischarmatur CL/06.04012.29 und CL/06.04013.29 | [6 empty] | cm | 0.1 | kg | 84818019 | 8717462011834
CL/1079.6004 | 32 |  | Xo | Keramisch binnenwerk t.b.v. Xo wastafelmengkraan CL/06.14001.29, CL/06.14012.29 en CL/06.14013.29 | Ceramic cartridge for Xo washbasins mixers CL/06.14001.29, CL/06.14012.29 and CL/06.14013.29 | Cartouche céramique pour mitigeurs pour lavabo Xo CL/06.14001.29, CL/06.14012.29 et CL/06.14013.29 | Keramik-Kartusche für Xo Waschtisch Mischarmatur CL/06.14001.29, CL/06.14012.29 und CL/06.14013.29 | [6 empty] | cm | 0.2 | kg | 84818019 | 8717462011841
CL/1079.6005 | 35 |  | Kaldur | Keramisch binnenwerk t.b.v. Kaldur vrijstaande badmengkraan | Ceramic cartridge for Kaldur freestanding bathtub mixer | Cartouche céramique pour mitigeur de baignoire en îlot Kaldur. | Keramik-Kartusche für Kaldur freistehende Badewanne Mischarmatur | [6 empty] | cm | 0.1 | kg | 84818019 | 8717462011858
CL/1088.4000 | 6 |  | First | Set buffers t.b.v. First toiletzitting CL/04.06010 | Set of buffers for First toilet seat CL/04.06010 | Set de tampons pour assise de toilet First CL/04.06010 | Puffersatz für First WC-Sitz CL/04.06010 | [6 empty] | cm | 0.1 | kg | 40169300
CL/1088.4002 | 17 |  | First | Scharnierset t.b.v. First toiletzitting CL/04.06030 | Chrome hings for First toilet seat CL/04.06030 | Set de charnière pour assise de toilet First CL/04.06030 | Scharnier Set für First WC-Sitz CL/04.06030 | [6 empty] | cm | 0.1 | kg | 73249000
CL/1088.4004 | 2 |  | First | Set buffers voor toiletzitting First model 48cm, set van 4 stuks | Set of buffers for toiletseat First toilet, version 48cm, set of 4 pieces | Set de tampons pour assise du toilet First 48cm, set de 4 pièces | Puffersatz für WC-Sitz First, Ausführung 48cm, satz von 4 Stück | [6 empty] | cm | 0.1 | kg | 40169300
CL/1089.6081 | 6 |  | InBe | O-ring zwart t.b.v. InBe en Busi&Cane stop/go pluggen | O-ring black for InBe and Busi&Cane stop/go drains | Joint circulaire noir pour des bondes stop/go InBe et Busi&Cane | O-Ring schwarz für InBe und Busi&Cane Stop/Go Ablaufgarnitur | [6 empty] | cm | 0.1 | kg | 40169300
CL/1089.6084.21 | 6 |  | InBe | Knelmoer G3/8 schroefdraad, voor Ø10 mm vaste aansluitbuis, mat zwart | Compression nut G3/8 thread, for Ø10 mm fixed connection tube, matt black | Écrou à compression filetage G3/8, pour tube de raccordement fixe Ø10 mm, noir mat | Kompressionsmutter G3/8-Gewinde, für festes Verbindungsrohr Ø10 mm, matt schwarz | [6 empty] | cm | 0.1 | kg | 73181639
CL/1090.2001 | 61 |  |  | 1 kraangat boren | 1 tap hole drilling | forage d'un trou | 1 Hanhloch bohren | [6 empty] | cm |  | kg
CL/1090.2002 | 91 |  |  | 2 kraangaten boren | 2 tap holes drilling | forage de 2 trous | 2 Hanhlöchern bohren | [6 empty] | cm |  | kg
CL/1090.2003 | 121 |  |  | 3 kraangaten boren | 3 tap holes drilling | forage de 3 trous | 3 Hanhlöchern bohren | [6 empty] | cm |  | kg
CL/1091.5000 | 85 |  |  | Afvoerplug met sifon t.b.v. First/Wash Me/Hammock/Solium/InBe ligbad CL/05.13010, CL/05.50010, CL/05.60020, CL/05.60010, CL/05.70010, CL/05.70020, IB/05.40300, IB/05.40302, IB/05.40305 en IB/05.40402 | Drain with siphon for First/Wash Me/Hammock/Solium/InBe bathtub CL/05.13010, CL/05.50010, CL/05.60020, CL/05.60010, CL/05.70010, CL/05.70020, IB/05.40300, IB/05.40302, IB/05.40305 and IB/05.40402 | Crépine et siphon pour baignoire First/Wash Me/Hammock/Solium/InBe CL/05.13010, CL/05.50010, CL/05.60020, CL/05.60010, CL/05.70010, CL/05.70020, IB/05.40300, IB/05.40302, IB/05.40305 et IB/05.40402 | Ablaufgarnitur mit Siphon für First/Wash Me/Hammock/Solium/InBe Badewanne CL/05.13010, CL/05.50010, CL/05.60020, CL/05.60010, CL/05.70010, CL/05.70020, IB/05.40300, IB/05.40302, IB/05.40305 und IB/05.40402 | [6 empty] | cm | 0.6 | kg | 39229000
CL/1091.5001 | 24 |  |  | Flexibele slang t.b.v. First/Wash Me ligbad | Flexible tube for First/Wash Me/InBe bathtub | Tube flexible pour baignoire First/Wash Me/InBe | Schlauch für First/Wash Me/InBe Badewanne | [6 empty] | cm | 2.4 | kg | 39173300
CL/1092.5003 | 11 |  | InBe | Sifon t.b.v. InBe baden IB/05.40100, IB/05.40105, IB/05.40300 en IB/05.40305 | Siphon for InBe bathtubs IB/05.40100, IB/05.40105, IB/05.40300 and IB/05.40305 | Siphon pour des baignoires InBe IB/05.40100, IB/05.40105, IB/05.40300 et IB/05.40305 | Siphon für InBe Badewanne IB/05.40100, IB/05.40105, IB/05.40300 und IB/05.40305 | [6 empty] | cm |  | kg | 39229000
CL/1092.5004 | 40 |  | InBe | Afvoer- en overloopset t.b.v. InBe baden IB/05.40100 | Drain and overflow set for InBe bathtub IB/05.40100 | Set de bonde et trop-plein pour baignoire InBe IB/05.40100 | Ablauf- und Überlaufgarnitur für InBe Badewanne IB/05.40100 | [6 empty] | cm |  | kg | 39174000
CL/1092.5008 | 60 |  | InBe | Afvoer- en overloopset t.b.v. InBe baden IB/05.40100 en IB/05.40105, excl. sifon | Drain and overflow set for InBe bathtubs IB/05.40100 and IB/05.40105, without sifon | Set de bonde et trop-plein pour des baignoires IB/05.40100 et InBe IB/05.40105, sans siphon | Ablauf- und Überlaufgarnitur für InBe Badewannen IB/05.40100 und IB/05.40105, ohne Siphon | [6 empty] | cm |  | kg | 39174000
CL/1098.6000 | 8 |  | Freddo | Water reducerende perlator t.b.v. Freddo 1, 2, 3, 4, 5 | Water reducing water breaker for Freddo 1, 2, 3, 4, 5 | Aérateur réducteur d'eau pour robinets Freddo 1, 2, 3, 4, 5 | Wasserreduzierender Perlator für Freddo 1, 2, 3, 4, 5 | [6 empty] | cm | 0.3 | kg
CL/1099.6000 | 28 |  | Xo | Keramisch binnenwerk, inclusief adapter t.b.v. Xo badmengkraan CL/06.04001.29, CL/06.04003.29 of CL/06.04007.29 | Ceramic cartridge, included adapter for Xo bath mixer CL/06.04001.29, CL/06.04003.29 or CL/06.04007.29 | Cartouche céramique, adapteur inclus pour mitigeur pour baignoire en îlot Xo CL/06.04001.29, CL/06.04003.29 ou CL/06.04007.29 | Keramik-Kartusche, inklusief adaptor für Xo Badewannen Mischarmatur CL/06.04001.29, CL/06.04003.29 oder CL/06.04007.29 | [6 empty] | cm | 0.1 | kg | 84818019 | 8717462011865
IB/06.51010.S | 53 |  | InBe | afvoerplug, niet afsluitbaar, rond, chroom. Met verkort doorvoerstuk | drain, not closeable, round, chrome. With short transit piece | bonde libre, rond, chrome. Avec fixation courte | Ablaufgarnitur, rund, Chrom. Kurzes Version | [6 empty] | cm | 0.5 | kg | 74182000 | 8717462007516
IB/06.53090 | 50 |  |  | InBe bekersifon t.b.v. Flush 6 fontein | InBe bottle shape siphon for Flush 6 wash-hand basin | InBe siphon pour lave-mains Flush 6 | InBe Flaschensiphon für Flush 6 Handwaschbecken | [6 empty] | cm | 0.6 | kg | 74182000 | 8717462004942
LI/R2553998 | 17 |  | Busy & Cane | Mechanisme stop/go t.b.v. Busi & Cane afvoerplug LI/53991, LI/53992, LI/53993, LI/53994 of LI/53995 en IB pluggen. | Mechanism stop/go for Busi & Cane push waste drain LI/53991, LI/53992, LI/53993, LI/53994 or LI/53995 and IB waste drains | Méchanisme stop/go pour crépine Busi & Cane LI/53991, LI/53992, LI/53993, LI/53994 ou LI/53995 et IB crépines | Stop/Go-Mechanismus für Busi & Cane Ablaufgarnitur LI/53991, LI/53992, LI/53993, LI/53994 oder LI/53995 und IB Ablaufgarnituren | [6 empty] | cm |  | kg | 84818019